## 様式３－１ (記入例)
【様式3-1別表①】 自家消費電力量・温室効果ガス排出削減量の算定シート | [10 empty] | ：事業者にて記入
（芦北総合庁舎）
■想定発電電力量の算定 | [9 empty] | 事業者名：
手順① 太陽光パネル出力の合計値を記入する |  |  |  | 出力 | 30 | kW
手順② 方位角及び傾斜角を記入する |  |  |  | 方位角 | 0 | ° |  | 傾斜角 | 30 | ° |  | 地点 | 八代
手順③ 日射量シート（様式3-1別表参考資料）から月平均斜面日射量を転記する
|  | ４月 | ５月 | ６月 | ７月 | ８月 | ９月 | １０月 | １１月 | １２月 | １月 | ２月 | ３月 | 合計
月平均斜面日射量 | kWh/㎡・day | 4.42 | 4.48 | 3.91 | 4.71 | 4.94 | 4.44 | 4.24 | 3.35 | 3.02 | 2.88 | 3.5 | 3.8 | -
想定発電電力量 | kWh | 2784.6 | 2916.48 | 2463.3 | 3066.21 | 3215.94 | 2797.2 | 2760.24 | 2110.5 | 1966.02 | 1874.88 | 2058 | 2473.8 | 30487.17
■太陽光パネル出力規模の適否判定 ※判定結果が余剰となる場合、手順①の太陽光パネル出力を見直してください。
|  | ４月 | ５月 | ６月 | ７月 | ８月 | ９月 | １０月 | １１月 | １２月 | １月 | ２月 | ３月 | 合計
使用電力量 | kWh | 4101 | 4391 | 8396 | 15200 | 14939 | 8122 | 3225 | 3202 | 9052 | 10174 | 8829 | 6936 | 96567
余剰電力量※ | kWh | 0 | 0 | 0 | 0 | 0 | 0 | 0 | 0 | 0 | 0 | 0 | 0 | 0
判定結果 | [13 empty] | - | bar: ４月 to ３月
※余剰電力量は、想定発電電力量と使用電力量の差を月単位の積算値で計算しているため、実際とは異なります。時間単位の余剰電力は、EV充電等で使用すると仮定し、出力規模を最大化しています。
■自家消費電力量、設備稼働率、温室効果ガス排出削減量の算定
|  | ４月 | ５月 | ６月 | ７月 | ８月 | ９月 | １０月 | １１月 | １２月 | １月 | ２月 | ３月 | 合計
自家消費電力量 | kWh | 2784.6 | 2916.48 | 2463.3 | 3066.21 | 3215.94 | 2797.2 | 2760.24 | 2110.5 | 1966.02 | 1874.88 | 2058 | 2473.8 | 30487.17
設備稼働率※ | kWh/kW | 92.82 | 97.216 | 82.11 | 102.207 | 107.198 | 93.24 | 92.008 | 70.35 | 65.534 | 62.496 | 68.6 | 82.46 | 1016.239
温室効果ガス排出削減量 | kg-CO2 | 1016.379 | 1064.5152 | 899.1045 | 1119.1666 | 1173.8181 | 1020.978 | 1007.4876 | 770.3325 | 717.5973 | 684.3312 | 751.17 | 902.937 | 11127.817
※設備稼働率は、定格出力した場合の相当時間を表しています。

## 様式３－１（蓄電池なし）
【様式3-1別表①】 自家消費電力量・温室効果ガス排出削減量の算定シート | [10 empty] | ：事業者にて記入 |  | 蓄電池なし
（芦北総合庁舎）
■想定発電電力量の算定 | [9 empty] | 事業者名：
手順① 太陽光パネル出力の合計値を記入する |  |  |  | 出力 |  | kW
手順② 方位角及び傾斜角を記入する |  |  |  | 方位角 |  | ° |  | 傾斜角 |  | ° |  | 地点 | 八代
手順③ 日射量シート（様式3-1別表参考資料）から月平均斜面日射量を転記する
|  | ４月 | ５月 | ６月 | ７月 | ８月 | ９月 | １０月 | １１月 | １２月 | １月 | ２月 | ３月 | 合計
月平均斜面日射量 | kWh/㎡・day | [12 empty] | -
想定発電電力量 | kWh | 0 | 0 | 0 | 0 | 0 | 0 | 0 | 0 | 0 | 0 | 0 | 0 | 0
■太陽光パネル出力規模の適否判定 ※判定結果が余剰となる場合、手順①の太陽光パネル出力を見直してください。
|  | ４月 | ５月 | ６月 | ７月 | ８月 | ９月 | １０月 | １１月 | １２月 | １月 | ２月 | ３月 | 合計
使用電力量 | kWh | 4101 | 4391 | 8396 | 15200 | 14939 | 8122 | 3225 | 3202 | 9052 | 10174 | 8829 | 6936 | 96567
余剰電力量※ | kWh | 0 | 0 | 0 | 0 | 0 | 0 | 0 | 0 | 0 | 0 | 0 | 0 | 0
判定結果 | [13 empty] | - | bar: ４月 to ３月
※余剰電力量は、想定発電電力量と使用電力量の差を月単位の積算値で計算しているため、実際とは異なります。時間単位の余剰電力は、EV充電等で使用すると仮定し、出力規模を最大化しています。
■自家消費電力量、設備稼働率、温室効果ガス排出削減量の算定
|  | ４月 | ５月 | ６月 | ７月 | ８月 | ９月 | １０月 | １１月 | １２月 | １月 | ２月 | ３月 | 合計
自家消費電力量 | kWh | 0 | 0 | 0 | 0 | 0 | 0 | 0 | 0 | 0 | 0 | 0 | 0 | 0
設備稼働率※ | kWh/kW | #DIV/0! | #DIV/0! | #DIV/0! | #DIV/0! | #DIV/0! | #DIV/0! | #DIV/0! | #DIV/0! | #DIV/0! | #DIV/0! | #DIV/0! | #DIV/0! | #DIV/0!
温室効果ガス排出削減量 | kg-CO2 | 0 | 0 | 0 | 0 | 0 | 0 | 0 | 0 | 0 | 0 | 0 | 0 | 0
※設備稼働率は、定格出力した場合の相当時間を表しています。

## 様式３－１（蓄電池あり）
【様式3-1別表①】 自家消費電力量・温室効果ガス排出削減量の算定シート | [10 empty] | ：事業者にて記入 |  | 蓄電池あり
（芦北総合庁舎）
■想定発電電力量の算定 | [9 empty] | 事業者名：
手順① 太陽光パネル出力の合計値を記入する |  |  |  | 出力 |  | kW
手順② 方位角及び傾斜角を記入する |  |  |  | 方位角 |  | ° |  | 傾斜角 |  | ° |  | 地点 | 八代
手順③ 日射量シート（様式3-1別表参考資料）から月平均斜面日射量を転記する
|  | ４月 | ５月 | ６月 | ７月 | ８月 | ９月 | １０月 | １１月 | １２月 | １月 | ２月 | ３月 | 合計
月平均斜面日射量 | kWh/㎡・day | [12 empty] | -
想定発電電力量 | kWh | 0 | 0 | 0 | 0 | 0 | 0 | 0 | 0 | 0 | 0 | 0 | 0 | 0
■太陽光パネル出力規模の適否判定 ※判定結果が余剰となる場合、手順①の太陽光パネル出力を見直してください。
|  | ４月 | ５月 | ６月 | ７月 | ８月 | ９月 | １０月 | １１月 | １２月 | １月 | ２月 | ３月 | 合計
使用電力量 | kWh | 4101 | 4391 | 8396 | 15200 | 14939 | 8122 | 3225 | 3202 | 9052 | 10174 | 8829 | 6936 | 96567
余剰電力量※ | kWh | 0 | 0 | 0 | 0 | 0 | 0 | 0 | 0 | 0 | 0 | 0 | 0 | 0
判定結果 | [13 empty] | - | bar: ４月 to ３月
※余剰電力量は、想定発電電力量と使用電力量の差を月単位の積算値で計算しているため、実際とは異なります。時間単位の余剰電力は、EV充電等で使用すると仮定し、出力規模を最大化しています。
■自家消費電力量、設備稼働率、温室効果ガス排出削減量の算定
|  | ４月 | ５月 | ６月 | ７月 | ８月 | ９月 | １０月 | １１月 | １２月 | １月 | ２月 | ３月 | 合計
自家消費電力量 | kWh | 0 | 0 | 0 | 0 | 0 | 0 | 0 | 0 | 0 | 0 | 0 | 0 | 0
設備稼働率※ | kWh/kW | #DIV/0! | #DIV/0! | #DIV/0! | #DIV/0! | #DIV/0! | #DIV/0! | #DIV/0! | #DIV/0! | #DIV/0! | #DIV/0! | #DIV/0! | #DIV/0! | #DIV/0!
温室効果ガス排出削減量 | kg-CO2 | 0 | 0 | 0 | 0 | 0 | 0 | 0 | 0 | 0 | 0 | 0 | 0 | 0
※設備稼働率は、定格出力した場合の相当時間を表しています。

## 4 (hidden)
熊本県 様 ご使用実績
お客さま番号 | 300000151402 | [13 empty] | ※kWについては、以下の算定式により算定したものであり、実際の最大需要電力(DM)とは異なります。 | [13 empty] | 単純合計 |  | 8202
ご契約種別 | 業務用電力Ａ－Ⅰ | [13 empty] | [算定式] 30分kWh × 2 | [13 empty] | 月間使用電力量 |  | 4101
日 付 | time axis 0.020833 to 1899-12-31
2021年04月01日(木) | 8 | 10 | 8 | 8 | 6 | 10 | 6 | 8 | 6 | 10 | 6 | 8 | 10 | 8 | 14 | 14 | 16 | 20 | 22 | 20 | 20 | 22 | 20 | 20 | 18 | 16 | 20 | 20 | 18 | 20 | 20 | 20 | 18 | 20 | 18 | 16 | 14 | 16 | 14 | 10 | 12 | 12 | 12 | 12 | 8 | 10 | 8 | 10
2021年04月02日(金) | 8 | 8 | 8 | 8 | 6 | 10 | 6 | 8 | 8 | 8 | 6 | 8 | 8 | 8 | 8 | 14 | 16 | 22 | 20 | 20 | 20 | 20 | 22 | 20 | 18 | 16 | 20 | 22 | 18 | 20 | 18 | 22 | 18 | 20 | 18 | 16 | 18 | 14 | 14 | 14 | 12 | 12 | 12 | 12 | 12 | 10 | 12 | 12
2021年04月03日(土) | 10 | 10 | 8 | 10 | 8 | 8 | 10 | 8 | 8 | 8 | 10 | 6 | 8 | 10 | 8 | 10 | 8 | 8 | 10 | 10 | 8 | 10 | 8 | 10 | 10 | 10 | 10 | 8 | 10 | 8 | 10 | 10 | 10 | 10 | 8 | 10 | 8 | 8 | 10 | 8 | 10 | 8 | 8 | 8 | 10 | 8 | 10 | 8
2021年04月04日(日) | 10 | 8 | 10 | 8 | 8 | 8 | 8 | 8 | 10 | 8 | 8 | 8 | 8 | 8 | 8 | 10 | 8 | 8 | 8 | 8 | 10 | 6 | 8 | 10 | 8 | 10 | 8 | 10 | 8 | 10 | 8 | 8 | 8 | 8 | 8 | 8 | 8 | 10 | 8 | 10 | 8 | 8 | 10 | 8 | 8 | 8 | 10 | 8
2021年04月05日(月) | 10 | 8 | 10 | 6 | 8 | 10 | 6 | 8 | 8 | 8 | 8 | 8 | 8 | 8 | 12 | 12 | 18 | 20 | 20 | 20 | 22 | 20 | 22 | 22 | 20 | 16 | 20 | 22 | 20 | 20 | 22 | 20 | 22 | 20 | 20 | 16 | 14 | 16 | 12 | 12 | 12 | 12 | 12 | 12 | 12 | 10 | 10 | 10
2021年04月06日(火) | 10 | 10 | 10 | 10 | 8 | 10 | 8 | 8 | 8 | 8 | 10 | 8 | 8 | 8 | 10 | 14 | 18 | 18 | 20 | 22 | 20 | 20 | 20 | 22 | 20 | 16 | 20 | 20 | 20 | 20 | 20 | 22 | 20 | 18 | 18 | 18 | 18 | 16 | 14 | 16 | 14 | 12 | 14 | 14 | 10 | 10 | 8 | 8
2021年04月07日(水) | 8 | 10 | 8 | 10 | 6 | 8 | 10 | 6 | 8 | 8 | 8 | 8 | 8 | 8 | 12 | 14 | 18 | 22 | 22 | 22 | 20 | 20 | 20 | 20 | 16 | 18 | 18 | 18 | 20 | 18 | 18 | 20 | 18 | 18 | 18 | 14 | 16 | 14 | 12 | 12 | 10 | 10 | 10 | 10 | 8 | 6 | 10 | 8
2021年04月08日(木) | 10 | 8 | 10 | 8 | 8 | 8 | 8 | 8 | 8 | 6 | 8 | 8 | 8 | 8 | 10 | 12 | 16 | 20 | 20 | 20 | 20 | 20 | 20 | 20 | 18 | 16 | 20 | 18 | 20 | 18 | 22 | 18 | 20 | 18 | 18 | 16 | 16 | 16 | 14 | 14 | 14 | 12 | 12 | 10 | 8 | 10 | 6 | 8
2021年04月09日(金) | 8 | 8 | 6 | 8 | 8 | 8 | 8 | 6 | 8 | 8 | 8 | 8 | 8 | 8 | 12 | 16 | 18 | 20 | 20 | 20 | 20 | 22 | 18 | 20 | 20 | 16 | 18 | 20 | 20 | 18 | 20 | 18 | 20 | 18 | 18 | 16 | 18 | 16 | 14 | 12 | 14 | 10 | 12 | 12 | 10 | 10 | 10 | 12
2021年04月10日(土) | 10 | 8 | 10 | 8 | 8 | 8 | 6 | 8 | 8 | 8 | 6 | 8 | 6 | 10 | 8 | 8 | 8 | 8 | 10 | 8 | 8 | 8 | 10 | 8 | 10 | 10 | 8 | 10 | 10 | 8 | 10 | 8 | 10 | 8 | 8 | 8 | 8 | 8 | 8 | 8 | 10 | 8 | 8 | 8 | 8 | 10 | 10 | 8
2021年04月11日(日) | 8 | 10 | 8 | 10 | 8 | 10 | 10 | 8 | 6 | 8 | 8 | 8 | 8 | 6 | 10 | 8 | 6 | 10 | 8 | 10 | 8 | 10 | 8 | 10 | 10 | 10 | 10 | 8 | 10 | 8 | 10 | 8 | 8 | 8 | 8 | 10 | 8 | 6 | 10 | 8 | 8 | 8 | 8 | 8 | 8 | 8 | 6 | 10
2021年04月12日(月) | 6 | 8 | 8 | 8 | 8 | 8 | 8 | 8 | 8 | 8 | 8 | 8 | 8 | 8 | 10 | 12 | 18 | 20 | 22 | 20 | 20 | 20 | 20 | 20 | 18 | 16 | 22 | 20 | 18 | 22 | 18 | 20 | 20 | 20 | 18 | 16 | 16 | 16 | 14 | 16 | 14 | 14 | 14 | 12 | 10 | 8 | 10 | 10
2021年04月13日(火) | 10 | 8 | 10 | 8 | 10 | 10 | 8 | 8 | 8 | 10 | 8 | 8 | 8 | 10 | 10 | 14 | 18 | 20 | 18 | 20 | 20 | 20 | 18 | 22 | 16 | 18 | 20 | 20 | 18 | 22 | 20 | 20 | 20 | 18 | 20 | 16 | 18 | 16 | 16 | 16 | 14 | 14 | 12 | 14 | 12 | 10 | 8 | 10
2021年04月14日(水) | 8 | 8 | 10 | 8 | 8 | 10 | 8 | 10 | 8 | 8 | 10 | 8 | 8 | 10 | 8 | 10 | 14 | 20 | 18 | 18 | 20 | 18 | 18 | 20 | 16 | 16 | 20 | 20 | 18 | 20 | 20 | 18 | 20 | 18 | 18 | 16 | 16 | 16 | 14 | 16 | 14 | 14 | 12 | 10 | 10 | 10 | 8 | 10
2021年04月15日(木) | 8 | 10 | 8 | 8 | 8 | 8 | 6 | 8 | 8 | 8 | 6 | 10 | 8 | 16 | 20 | 20 | 22 | 22 | 24 | 22 | 22 | 22 | 24 | 20 | 18 | 16 | 20 | 20 | 20 | 20 | 20 | 20 | 20 | 18 | 18 | 16 | 16 | 14 | 14 | 16 | 12 | 12 | 12 | 12 | 10 | 10 | 10 | 10
2021年04月16日(金) | 10 | 8 | 10 | 10 | 8 | 10 | 8 | 10 | 10 | 10 | 6 | 10 | 8 | 10 | 10 | 12 | 16 | 20 | 20 | 20 | 22 | 20 | 20 | 20 | 18 | 16 | 20 | 18 | 20 | 20 | 20 | 20 | 20 | 18 | 20 | 14 | 16 | 14 | 12 | 12 | 12 | 10 | 10 | 8 | 8 | 8 | 8 | 8
2021年04月17日(土) | 10 | 8 | 6 | 8 | 8 | 8 | 8 | 8 | 8 | 10 | 6 | 8 | 10 | 8 | 6 | 10 | 8 | 8 | 8 | 8 | 8 | 10 | 10 | 8 | 8 | 8 | 8 | 10 | 8 | 6 | 10 | 6 | 8 | 8 | 8 | 8 | 6 | 8 | 8 | 6 | 6 | 8 | 6 | 8 | 6 | 8 | 6 | 8
2021年04月18日(日) | 6 | 6 | 8 | 8 | 6 | 8 | 6 | 8 | 8 | 6 | 8 | 8 | 8 | 8 | 6 | 10 | 6 | 8 | 8 | 8 | 8 | 8 | 8 | 8 | 10 | 8 | 10 | 8 | 10 | 8 | 8 | 8 | 8 | 10 | 8 | 8 | 8 | 8 | 8 | 8 | 8 | 6 | 8 | 8 | 6 | 6 | 8 | 6
2021年04月19日(月) | 8 | 8 | 8 | 6 | 8 | 8 | 8 | 6 | 8 | 8 | 6 | 8 | 8 | 8 | 10 | 10 | 16 | 18 | 18 | 18 | 20 | 18 | 18 | 22 | 16 | 16 | 18 | 18 | 20 | 20 | 18 | 18 | 20 | 20 | 18 | 16 | 16 | 16 | 14 | 14 | 12 | 12 | 12 | 10 | 8 | 6 | 10 | 6
2021年04月20日(火) | 8 | 6 | 8 | 8 | 6 | 8 | 8 | 8 | 6 | 8 | 6 | 10 | 6 | 8 | 10 | 12 | 14 | 20 | 18 | 20 | 20 | 20 | 20 | 20 | 18 | 16 | 20 | 18 | 18 | 20 | 20 | 18 | 20 | 18 | 18 | 16 | 14 | 16 | 12 | 14 | 12 | 12 | 10 | 12 | 8 | 8 | 8 | 6
2021年04月21日(水) | 8 | 8 | 8 | 8 | 6 | 8 | 8 | 8 | 8 | 8 | 8 | 6 | 10 | 8 | 8 | 10 | 18 | 18 | 20 | 20 | 20 | 20 | 20 | 18 | 18 | 18 | 18 | 18 | 20 | 20 | 18 | 20 | 18 | 20 | 16 | 18 | 16 | 14 | 16 | 14 | 12 | 14 | 10 | 10 | 10 | 10 | 8 | 8
2021年04月22日(木) | 10 | 8 | 8 | 8 | 8 | 8 | 6 | 8 | 8 | 8 | 8 | 6 | 10 | 8 | 10 | 12 | 16 | 20 | 18 | 20 | 18 | 18 | 20 | 18 | 16 | 16 | 18 | 18 | 18 | 20 | 18 | 18 | 18 | 18 | 16 | 18 | 14 | 16 | 16 | 14 | 14 | 12 | 10 | 12 | 8 | 8 | 8 | 8
2021年04月23日(金) | 6 | 8 | 8 | 8 | 6 | 8 | 8 | 8 | 8 | 6 | 8 | 8 | 10 | 8 | 12 | 12 | 18 | 22 | 20 | 20 | 20 | 20 | 18 | 20 | 20 | 14 | 20 | 20 | 18 | 18 | 20 | 18 | 18 | 18 | 16 | 16 | 14 | 14 | 12 | 12 | 12 | 10 | 12 | 8 | 10 | 8 | 8 | 10
2021年04月24日(土) | 8 | 8 | 8 | 8 | 8 | 8 | 8 | 8 | 8 | 8 | 8 | 8 | 8 | 8 | 8 | 8 | 8 | 8 | 10 | 8 | 8 | 8 | 8 | 10 | 8 | 10 | 8 | 8 | 8 | 8 | 10 | 6 | 8 | 8 | 8 | 6 | 8 | 6 | 8 | 8 | 6 | 6 | 8 | 6 | 8 | 8 | 6 | 8
2021年04月25日(日) | 6 | 8 | 8 | 6 | 8 | 8 | 8 | 6 | 8 | 8 | 8 | 8 | 6 | 10 | 6 | 8 | 8 | 8 | 6 | 8 | 8 | 8 | 6 | 8 | 8 | 8 | 6 | 8 | 8 | 8 | 8 | 6 | 8 | 8 | 6 | 8 | 6 | 8 | 8 | 6 | 6 | 8 | 6 | 8 | 8 | 6 | 8 | 6
2021年04月26日(月) | 8 | 8 | 6 | 8 | 8 | 8 | 6 | 8 | 6 | 8 | 8 | 8 | 6 | 10 | 8 | 12 | 18 | 22 | 20 | 22 | 20 | 20 | 20 | 20 | 20 | 16 | 20 | 20 | 20 | 22 | 20 | 22 | 20 | 20 | 18 | 18 | 16 | 16 | 14 | 12 | 14 | 12 | 12 | 10 | 10 | 10 | 8 | 10
2021年04月27日(火) | 8 | 8 | 10 | 8 | 10 | 8 | 8 | 8 | 8 | 10 | 8 | 8 | 8 | 8 | 12 | 14 | 18 | 20 | 20 | 20 | 20 | 20 | 20 | 20 | 18 | 18 | 18 | 20 | 22 | 20 | 20 | 20 | 20 | 18 | 18 | 18 | 18 | 16 | 14 | 12 | 14 | 12 | 12 | 10 | 10 | 10 | 8 | 10
2021年04月28日(水) | 8 | 8 | 10 | 8 | 6 | 10 | 6 | 8 | 10 | 6 | 8 | 8 | 8 | 8 | 12 | 12 | 18 | 18 | 22 | 20 | 20 | 20 | 20 | 22 | 16 | 16 | 22 | 20 | 22 | 18 | 20 | 22 | 18 | 20 | 16 | 16 | 14 | 14 | 14 | 12 | 12 | 12 | 10 | 12 | 10 | 8 | 6 | 10
2021年04月29日(木) | 6 | 8 | 8 | 8 | 8 | 8 | 8 | 8 | 8 | 8 | 8 | 8 | 8 | 8 | 6 | 10 | 8 | 6 | 10 | 8 | 10 | 6 | 8 | 10 | 8 | 10 | 8 | 10 | 8 | 10 | 8 | 8 | 10 | 8 | 10 | 6 | 10 | 8 | 8 | 8 | 8 | 6 | 10 | 6 | 8 | 6 | 10 | 6
2021年04月30日(金) | 8 | 10 | 6 | 8 | 10 | 8 | 8 | 8 | 8 | 8 | 8 | 8 | 8 | 8 | 10 | 10 | 18 | 18 | 20 | 20 | 20 | 20 | 20 | 18 | 18 | 14 | 18 | 20 | 18 | 18 | 20 | 18 | 18 | 18 | 20 | 14 | 14 | 12 | 14 | 10 | 8 | 10 | 10 | 8 | 8 | 10 | 8 | 8

## 5 (hidden)
熊本県 様 ご使用実績
お客さま番号 | 300000151402 | [13 empty] | ※kWについては、以下の算定式により算定したものであり、実際の最大需要電力(DM)とは異なります。 | [13 empty] | 単純合計 |  | 8782
ご契約種別 | 業務用電力Ａ－Ⅰ | [13 empty] | [算定式] 30分kWh × 2 | [13 empty] | 月間使用電力量 |  | 4391
日 付 | time axis 0.020833 to 1899-12-31
2021年05月01日(土) | 8 | 8 | 10 | 8 | 8 | 8 | 8 | 8 | 8 | 8 | 8 | 8 | 8 | 8 | 8 | 8 | 8 | 8 | 8 | 10 | 8 | 8 | 8 | 8 | 8 | 8 | 8 | 10 | 8 | 8 | 8 | 8 | 10 | 8 | 8 | 8 | 6 | 8 | 8 | 8 | 6 | 8 | 6 | 10 | 6 | 8 | 6 | 10
2021年05月02日(日) | 6 | 8 | 10 | 6 | 8 | 8 | 8 | 6 | 8 | 8 | 8 | 8 | 10 | 8 | 8 | 8 | 8 | 8 | 8 | 8 | 10 | 8 | 10 | 12 | 8 | 6 | 10 | 8 | 6 | 10 | 6 | 8 | 8 | 8 | 8 | 6 | 10 | 6 | 8 | 8 | 8 | 6 | 8 | 6 | 8 | 8 | 6 | 8
2021年05月03日(月) | 10 | 6 | 8 | 8 | 8 | 8 | 6 | 10 | 8 | 8 | 8 | 8 | 10 | 8 | 8 | 8 | 8 | 10 | 8 | 6 | 10 | 8 | 8 | 8 | 8 | 10 | 8 | 6 | 10 | 8 | 6 | 10 | 8 | 6 | 8 | 8 | 6 | 8 | 8 | 8 | 6 | 8 | 8 | 8 | 6 | 8 | 8 | 8
2021年05月04日(火) | 8 | 6 | 8 | 8 | 8 | 8 | 8 | 8 | 6 | 10 | 6 | 8 | 10 | 8 | 6 | 10 | 8 | 8 | 8 | 8 | 8 | 8 | 8 | 8 | 8 | 8 | 8 | 8 | 8 | 8 | 8 | 8 | 8 | 8 | 6 | 8 | 6 | 10 | 6 | 8 | 6 | 8 | 8 | 8 | 6 | 8 | 8 | 8
2021年05月05日(水) | 6 | 10 | 8 | 8 | 8 | 8 | 6 | 10 | 6 | 8 | 10 | 6 | 8 | 10 | 6 | 8 | 10 | 10 | 10 | 12 | 12 | 12 | 12 | 10 | 12 | 12 | 12 | 12 | 12 | 10 | 12 | 10 | 8 | 8 | 8 | 6 | 8 | 8 | 8 | 6 | 10 | 6 | 8 | 6 | 8 | 8 | 6 | 8
2021年05月06日(木) | 8 | 8 | 8 | 6 | 8 | 8 | 8 | 6 | 10 | 6 | 8 | 6 | 10 | 8 | 10 | 12 | 18 | 20 | 20 | 20 | 20 | 20 | 20 | 20 | 16 | 14 | 22 | 18 | 20 | 18 | 20 | 20 | 18 | 20 | 18 | 14 | 14 | 14 | 12 | 14 | 10 | 12 | 10 | 8 | 10 | 8 | 8 | 8
2021年05月07日(金) | 8 | 8 | 8 | 8 | 8 | 8 | 8 | 8 | 8 | 8 | 8 | 8 | 8 | 8 | 10 | 16 | 20 | 18 | 22 | 20 | 22 | 18 | 20 | 20 | 18 | 16 | 20 | 20 | 20 | 18 | 20 | 20 | 20 | 18 | 18 | 18 | 14 | 14 | 14 | 12 | 12 | 12 | 12 | 12 | 10 | 8 | 8 | 8
2021年05月08日(土) | 8 | 8 | 8 | 8 | 8 | 8 | 8 | 8 | 8 | 8 | 6 | 8 | 8 | 8 | 10 | 6 | 8 | 8 | 8 | 8 | 10 | 6 | 10 | 8 | 8 | 10 | 6 | 8 | 10 | 8 | 10 | 8 | 10 | 6 | 8 | 10 | 6 | 8 | 6 | 10 | 6 | 8 | 8 | 8 | 8 | 6 | 10 | 8
2021年05月09日(日) | 8 | 8 | 8 | 8 | 8 | 8 | 8 | 8 | 8 | 6 | 8 | 8 | 8 | 10 | 6 | 8 | 10 | 8 | 8 | 8 | 8 | 8 | 8 | 8 | 10 | 8 | 8 | 8 | 8 | 8 | 8 | 8 | 8 | 8 | 8 | 8 | 8 | 8 | 6 | 10 | 6 | 8 | 8 | 8 | 6 | 8 | 8 | 8
2021年05月10日(月) | 8 | 8 | 8 | 8 | 8 | 8 | 8 | 8 | 8 | 8 | 10 | 6 | 8 | 10 | 8 | 14 | 16 | 20 | 20 | 20 | 22 | 20 | 20 | 20 | 18 | 14 | 20 | 20 | 18 | 20 | 18 | 22 | 20 | 18 | 18 | 18 | 16 | 14 | 14 | 12 | 12 | 10 | 10 | 10 | 10 | 6 | 10 | 8
2021年05月11日(火) | 8 | 8 | 8 | 8 | 8 | 8 | 10 | 6 | 8 | 10 | 8 | 6 | 10 | 8 | 10 | 10 | 18 | 24 | 22 | 24 | 22 | 20 | 22 | 24 | 18 | 14 | 22 | 18 | 20 | 20 | 20 | 20 | 18 | 18 | 18 | 18 | 14 | 14 | 14 | 12 | 12 | 12 | 10 | 8 | 10 | 8 | 8 | 8
2021年05月12日(水) | 8 | 10 | 8 | 10 | 8 | 8 | 8 | 8 | 10 | 8 | 8 | 8 | 10 | 8 | 10 | 14 | 18 | 20 | 22 | 22 | 20 | 22 | 22 | 22 | 18 | 18 | 20 | 22 | 20 | 22 | 20 | 22 | 20 | 18 | 18 | 18 | 16 | 14 | 16 | 12 | 12 | 12 | 12 | 10 | 10 | 10 | 8 | 8
2021年05月13日(木) | 8 | 8 | 10 | 8 | 8 | 8 | 10 | 8 | 8 | 8 | 8 | 10 | 8 | 8 | 10 | 12 | 18 | 22 | 20 | 20 | 26 | 20 | 22 | 22 | 20 | 16 | 22 | 22 | 24 | 20 | 24 | 28 | 58 | 22 | 18 | 16 | 16 | 16 | 14 | 12 | 12 | 12 | 10 | 8 | 10 | 6 | 8 | 10
2021年05月14日(金) | 8 | 8 | 8 | 8 | 10 | 8 | 10 | 8 | 8 | 10 | 6 | 10 | 8 | 10 | 10 | 10 | 18 | 24 | 22 | 20 | 22 | 20 | 22 | 20 | 20 | 18 | 20 | 20 | 22 | 20 | 20 | 20 | 20 | 18 | 20 | 16 | 16 | 14 | 14 | 14 | 12 | 12 | 12 | 10 | 10 | 8 | 10 | 8
2021年05月15日(土) | 8 | 8 | 10 | 8 | 8 | 8 | 8 | 10 | 8 | 10 | 8 | 8 | 8 | 8 | 10 | 8 | 8 | 8 | 8 | 8 | 8 | 8 | 10 | 10 | 8 | 10 | 10 | 10 | 8 | 10 | 10 | 10 | 10 | 8 | 10 | 8 | 10 | 8 | 12 | 10 | 8 | 10 | 10 | 10 | 10 | 10 | 10 | 10
2021年05月16日(日) | 10 | 10 | 10 | 8 | 12 | 8 | 10 | 10 | 10 | 10 | 10 | 8 | 10 | 10 | 10 | 10 | 8 | 10 | 10 | 10 | 10 | 8 | 10 | 8 | 10 | 12 | 10 | 10 | 10 | 8 | 10 | 8 | 10 | 10 | 10 | 10 | 8 | 10 | 8 | 10 | 8 | 10 | 10 | 10 | 10 | 8 | 10 | 10
2021年05月17日(月) | 10 | 10 | 10 | 10 | 10 | 8 | 10 | 10 | 10 | 10 | 8 | 10 | 10 | 10 | 10 | 16 | 20 | 24 | 22 | 22 | 24 | 22 | 20 | 22 | 18 | 18 | 20 | 22 | 20 | 22 | 20 | 22 | 20 | 20 | 20 | 18 | 16 | 16 | 14 | 14 | 12 | 12 | 12 | 14 | 12 | 10 | 8 | 8
2021年05月18日(火) | 8 | 8 | 8 | 8 | 8 | 8 | 8 | 8 | 10 | 6 | 8 | 10 | 8 | 10 | 12 | 12 | 18 | 18 | 20 | 22 | 20 | 22 | 20 | 18 | 18 | 18 | 18 | 22 | 20 | 22 | 20 | 22 | 20 | 20 | 20 | 18 | 16 | 16 | 16 | 12 | 14 | 12 | 12 | 10 | 8 | 10 | 10 | 8
2021年05月19日(水) | 8 | 8 | 10 | 6 | 10 | 8 | 8 | 8 | 8 | 10 | 8 | 6 | 10 | 8 | 10 | 14 | 18 | 20 | 20 | 22 | 20 | 22 | 20 | 20 | 18 | 18 | 22 | 20 | 22 | 20 | 20 | 20 | 20 | 22 | 18 | 18 | 14 | 16 | 14 | 16 | 14 | 12 | 14 | 12 | 10 | 10 | 10 | 10
2021年05月20日(木) | 8 | 8 | 10 | 8 | 8 | 10 | 8 | 8 | 8 | 8 | 10 | 10 | 10 | 10 | 12 | 14 | 18 | 20 | 20 | 20 | 22 | 20 | 22 | 20 | 20 | 18 | 20 | 20 | 22 | 20 | 20 | 20 | 20 | 20 | 20 | 18 | 18 | 14 | 16 | 14 | 16 | 14 | 14 | 14 | 12 | 12 | 10 | 10
2021年05月21日(金) | 12 | 12 | 10 | 12 | 10 | 10 | 10 | 12 | 10 | 10 | 12 | 12 | 10 | 14 | 12 | 16 | 18 | 18 | 20 | 20 | 20 | 18 | 20 | 20 | 16 | 16 | 20 | 20 | 20 | 20 | 18 | 20 | 20 | 18 | 18 | 16 | 14 | 14 | 12 | 12 | 10 | 12 | 8 | 10 | 8 | 10 | 6 | 8
2021年05月22日(土) | 8 | 8 | 8 | 10 | 8 | 8 | 8 | 8 | 8 | 8 | 8 | 10 | 8 | 8 | 8 | 8 | 10 | 8 | 6 | 10 | 8 | 8 | 8 | 8 | 10 | 8 | 10 | 6 | 8 | 10 | 6 | 8 | 8 | 8 | 8 | 8 | 8 | 6 | 8 | 6 | 10 | 6 | 8 | 6 | 8 | 8 | 8 | 8
2021年05月23日(日) | 8 | 8 | 6 | 10 | 6 | 8 | 10 | 8 | 8 | 8 | 8 | 8 | 8 | 8 | 10 | 6 | 8 | 10 | 8 | 10 | 8 | 10 | 8 | 8 | 10 | 8 | 8 | 8 | 10 | 8 | 10 | 8 | 8 | 8 | 8 | 10 | 8 | 6 | 10 | 6 | 8 | 8 | 8 | 6 | 8 | 8 | 8 | 8
2021年05月24日(月) | 10 | 6 | 8 | 10 | 8 | 8 | 8 | 8 | 10 | 8 | 6 | 10 | 8 | 8 | 8 | 12 | 14 | 20 | 20 | 18 | 20 | 18 | 22 | 18 | 18 | 18 | 18 | 20 | 18 | 22 | 18 | 20 | 20 | 20 | 18 | 16 | 16 | 14 | 14 | 12 | 12 | 10 | 10 | 12 | 10 | 8 | 8 | 8
2021年05月25日(火) | 10 | 8 | 8 | 10 | 8 | 10 | 8 | 8 | 8 | 8 | 8 | 8 | 10 | 8 | 12 | 14 | 16 | 20 | 20 | 20 | 20 | 18 | 20 | 20 | 18 | 14 | 20 | 20 | 20 | 18 | 20 | 20 | 20 | 18 | 18 | 18 | 16 | 14 | 14 | 14 | 12 | 10 | 10 | 10 | 10 | 10 | 10 | 10
2021年05月26日(水) | 8 | 8 | 10 | 8 | 10 | 8 | 8 | 8 | 10 | 8 | 8 | 10 | 8 | 10 | 12 | 12 | 18 | 20 | 18 | 20 | 20 | 20 | 18 | 22 | 18 | 14 | 20 | 20 | 20 | 18 | 18 | 18 | 20 | 18 | 20 | 16 | 16 | 14 | 14 | 14 | 12 | 14 | 14 | 12 | 12 | 10 | 10 | 12
2021年05月27日(木) | 10 | 12 | 10 | 10 | 12 | 10 | 12 | 10 | 12 | 10 | 12 | 10 | 12 | 12 | 14 | 12 | 18 | 20 | 20 | 20 | 22 | 20 | 22 | 20 | 18 | 16 | 20 | 20 | 20 | 20 | 22 | 18 | 20 | 18 | 20 | 16 | 16 | 16 | 14 | 12 | 12 | 12 | 12 | 10 | 10 | 10 | 8 | 8
2021年05月28日(金) | 8 | 8 | 10 | 8 | 10 | 8 | 10 | 8 | 8 | 8 | 8 | 10 | 8 | 10 | 10 | 12 | 16 | 18 | 18 | 18 | 20 | 20 | 18 | 18 | 16 | 16 | 20 | 20 | 18 | 20 | 18 | 18 | 18 | 18 | 18 | 16 | 14 | 14 | 14 | 12 | 14 | 12 | 12 | 10 | 8 | 10 | 8 | 6
2021年05月29日(土) | 10 | 6 | 8 | 10 | 6 | 8 | 8 | 8 | 8 | 6 | 10 | 6 | 8 | 10 | 8 | 8 | 10 | 8 | 10 | 8 | 10 | 8 | 10 | 10 | 8 | 8 | 8 | 10 | 8 | 10 | 8 | 10 | 8 | 8 | 10 | 6 | 8 | 8 | 8 | 6 | 8 | 8 | 8 | 6 | 8 | 8 | 8 | 8
2021年05月30日(日) | 6 | 10 | 8 | 6 | 10 | 8 | 6 | 10 | 6 | 8 | 8 | 8 | 8 | 10 | 8 | 6 | 10 | 8 | 6 | 10 | 8 | 8 | 8 | 8 | 8 | 8 | 8 | 6 | 10 | 6 | 8 | 8 | 8 | 8 | 8 | 8 | 8 | 8 | 8 | 6 | 8 | 8 | 8 | 6 | 8 | 8 | 8 | 8
2021年05月31日(月) | 6 | 10 | 8 | 6 | 10 | 6 | 8 | 10 | 8 | 6 | 10 | 6 | 8 | 10 | 8 | 12 | 16 | 18 | 20 | 22 | 18 | 18 | 20 | 22 | 18 | 14 | 22 | 18 | 20 | 20 | 20 | 20 | 18 | 22 | 18 | 18 | 16 | 14 | 14 | 12 | 12 | 12 | 12 | 10 | 8 | 8 | 8 | 8

## 6 (hidden)
熊本県 様 ご使用実績
お客さま番号 | 300000151402 | [13 empty] | ※kWについては、以下の算定式により算定したものであり、実際の最大需要電力(DM)とは異なります。 | [13 empty] | 単純合計 |  | 16792
ご契約種別 | 業務用電力Ａ－Ⅰ | [13 empty] | [算定式] 30分kWh × 2 | [13 empty] | 月間使用電力量 |  | 8396
日 付 | time axis 0.020833 to 1899-12-31
2021年06月01日(火) | 8 | 8 | 10 | 8 | 8 | 8 | 10 | 8 | 8 | 10 | 8 | 8 | 8 | 12 | 12 | 12 | 18 | 20 | 22 | 20 | 22 | 20 | 20 | 20 | 18 | 20 | 20 | 22 | 22 | 22 | 22 | 22 | 22 | 22 | 18 | 18 | 18 | 16 | 14 | 14 | 12 | 12 | 10 | 12 | 10 | 8 | 8 | 8
2021年06月02日(水) | 8 | 10 | 8 | 8 | 10 | 8 | 8 | 8 | 10 | 8 | 8 | 8 | 10 | 8 | 12 | 14 | 18 | 20 | 20 | 20 | 18 | 20 | 20 | 20 | 18 | 18 | 20 | 20 | 20 | 18 | 22 | 20 | 20 | 20 | 20 | 16 | 16 | 16 | 18 | 14 | 14 | 14 | 12 | 12 | 10 | 8 | 10 | 10
2021年06月03日(木) | 10 | 10 | 8 | 10 | 8 | 10 | 10 | 8 | 10 | 8 | 8 | 10 | 8 | 10 | 12 | 12 | 20 | 22 | 20 | 22 | 24 | 20 | 22 | 20 | 18 | 18 | 22 | 22 | 24 | 22 | 22 | 22 | 22 | 22 | 20 | 18 | 16 | 14 | 14 | 14 | 12 | 12 | 12 | 12 | 8 | 10 | 12 | 10
2021年06月04日(金) | 10 | 10 | 12 | 10 | 10 | 10 | 10 | 10 | 12 | 10 | 8 | 12 | 10 | 10 | 14 | 14 | 18 | 18 | 22 | 20 | 22 | 20 | 20 | 20 | 20 | 16 | 20 | 20 | 20 | 20 | 20 | 22 | 20 | 20 | 18 | 14 | 14 | 12 | 12 | 10 | 12 | 10 | 8 | 10 | 8 | 10 | 8 | 10
2021年06月05日(土) | 8 | 8 | 8 | 8 | 10 | 8 | 6 | 10 | 8 | 8 | 8 | 8 | 10 | 8 | 10 | 8 | 8 | 8 | 8 | 10 | 8 | 10 | 10 | 8 | 10 | 10 | 8 | 10 | 8 | 8 | 8 | 10 | 8 | 10 | 8 | 8 | 8 | 8 | 8 | 8 | 8 | 6 | 10 | 8 | 8 | 8 | 8 | 8
2021年06月06日(日) | 8 | 8 | 10 | 8 | 8 | 8 | 8 | 10 | 8 | 8 | 8 | 8 | 8 | 10 | 8 | 8 | 8 | 10 | 8 | 10 | 8 | 8 | 10 | 8 | 8 | 8 | 6 | 10 | 6 | 8 | 8 | 8 | 6 | 8 | 6 | 8 | 8 | 6 | 8 | 8 | 8 | 6 | 8 | 6 | 8 | 8 | 8 | 8
2021年06月07日(月) | 8 | 8 | 8 | 8 | 8 | 6 | 8 | 8 | 8 | 8 | 8 | 8 | 8 | 8 | 8 | 10 | 16 | 20 | 20 | 18 | 22 | 20 | 18 | 20 | 18 | 16 | 18 | 20 | 18 | 20 | 18 | 20 | 20 | 20 | 18 | 20 | 16 | 12 | 14 | 14 | 14 | 12 | 10 | 8 | 8 | 8 | 8 | 8
2021年06月08日(火) | 8 | 8 | 8 | 6 | 10 | 6 | 8 | 8 | 8 | 8 | 8 | 8 | 8 | 8 | 10 | 12 | 18 | 20 | 20 | 20 | 20 | 20 | 20 | 20 | 18 | 16 | 22 | 20 | 22 | 20 | 20 | 20 | 22 | 20 | 18 | 18 | 18 | 14 | 14 | 12 | 14 | 12 | 12 | 12 | 8 | 8 | 8 | 8
2021年06月09日(水) | 8 | 8 | 8 | 10 | 8 | 6 | 10 | 8 | 8 | 8 | 8 | 8 | 8 | 10 | 10 | 14 | 18 | 20 | 24 | 20 | 22 | 20 | 22 | 20 | 22 | 18 | 20 | 22 | 20 | 30 | 86 | 94 | 82 | 72 | 66 | 54 | 16 | 14 | 14 | 16 | 14 | 12 | 10 | 12 | 8 | 6 | 10 | 8
2021年06月10日(木) | 6 | 10 | 6 | 8 | 8 | 8 | 8 | 8 | 8 | 8 | 10 | 8 | 8 | 8 | 10 | 10 | 16 | 42 | 62 | 76 | 56 | 64 | 56 | 64 | 58 | 56 | 64 | 56 | 60 | 54 | 66 | 56 | 60 | 48 | 22 | 14 | 16 | 14 | 14 | 14 | 14 | 16 | 10 | 10 | 10 | 10 | 10 | 10
2021年06月11日(金) | 8 | 8 | 10 | 10 | 8 | 8 | 10 | 8 | 10 | 8 | 10 | 8 | 10 | 12 | 12 | 14 | 18 | 40 | 22 | 20 | 24 | 22 | 24 | 20 | 20 | 20 | 20 | 24 | 22 | 20 | 22 | 22 | 22 | 22 | 20 | 16 | 14 | 16 | 12 | 12 | 12 | 12 | 14 | 12 | 8 | 8 | 8 | 10
2021年06月12日(土) | 8 | 6 | 10 | 8 | 10 | 8 | 8 | 8 | 8 | 8 | 8 | 8 | 10 | 8 | 6 | 10 | 8 | 8 | 8 | 10 | 10 | 8 | 10 | 8 | 10 | 8 | 8 | 10 | 8 | 8 | 10 | 6 | 8 | 6 | 10 | 6 | 8 | 8 | 8 | 8 | 6 | 8 | 8 | 8 | 6 | 8 | 8 | 8
2021年06月13日(日) | 6 | 10 | 6 | 8 | 10 | 8 | 8 | 8 | 8 | 8 | 8 | 8 | 10 | 8 | 6 | 10 | 8 | 8 | 8 | 8 | 8 | 8 | 6 | 8 | 10 | 6 | 8 | 10 | 8 | 8 | 8 | 8 | 8 | 8 | 6 | 8 | 8 | 8 | 8 | 8 | 8 | 8 | 6 | 8 | 8 | 8 | 8 | 8
2021年06月14日(月) | 8 | 8 | 8 | 8 | 8 | 8 | 8 | 8 | 8 | 8 | 10 | 6 | 10 | 8 | 10 | 14 | 18 | 20 | 22 | 20 | 22 | 20 | 24 | 24 | 22 | 18 | 20 | 22 | 20 | 22 | 22 | 22 | 22 | 20 | 20 | 16 | 14 | 16 | 16 | 14 | 14 | 14 | 10 | 8 | 10 | 8 | 10 | 8
2021年06月15日(火) | 10 | 8 | 8 | 10 | 8 | 6 | 10 | 6 | 8 | 10 | 6 | 8 | 10 | 10 | 10 | 44 | 74 | 64 | 64 | 60 | 64 | 62 | 52 | 54 | 48 | 46 | 52 | 52 | 50 | 50 | 50 | 48 | 44 | 42 | 24 | 18 | 16 | 14 | 14 | 14 | 12 | 10 | 10 | 10 | 8 | 10 | 8 | 10
2021年06月16日(水) | 8 | 8 | 8 | 10 | 10 | 10 | 8 | 10 | 8 | 10 | 8 | 10 | 8 | 12 | 10 | 14 | 20 | 22 | 22 | 20 | 20 | 20 | 20 | 22 | 18 | 16 | 20 | 20 | 22 | 20 | 22 | 22 | 20 | 20 | 18 | 18 | 16 | 14 | 16 | 14 | 12 | 10 | 10 | 10 | 8 | 8 | 10 | 8
2021年06月17日(木) | 8 | 6 | 10 | 8 | 6 | 10 | 8 | 8 | 8 | 8 | 8 | 8 | 8 | 10 | 8 | 14 | 18 | 20 | 24 | 22 | 22 | 22 | 20 | 24 | 18 | 16 | 20 | 20 | 20 | 22 | 20 | 22 | 22 | 20 | 20 | 18 | 18 | 14 | 16 | 14 | 16 | 14 | 12 | 14 | 10 | 10 | 8 | 6
2021年06月18日(金) | 10 | 8 | 6 | 10 | 8 | 8 | 8 | 8 | 8 | 8 | 8 | 8 | 8 | 10 | 10 | 16 | 18 | 20 | 20 | 22 | 22 | 20 | 18 | 22 | 18 | 14 | 20 | 20 | 80 | 64 | 54 | 48 | 50 | 46 | 22 | 18 | 14 | 14 | 12 | 12 | 12 | 10 | 10 | 10 | 8 | 8 | 8 | 8
2021年06月19日(土) | 8 | 8 | 8 | 8 | 8 | 8 | 8 | 8 | 10 | 8 | 6 | 10 | 8 | 8 | 8 | 8 | 10 | 8 | 10 | 12 | 10 | 10 | 10 | 6 | 8 | 10 | 6 | 8 | 8 | 8 | 8 | 8 | 8 | 8 | 6 | 8 | 8 | 8 | 6 | 10 | 6 | 8 | 8 | 8 | 6 | 8 | 8 | 8
2021年06月20日(日) | 8 | 8 | 8 | 8 | 8 | 8 | 8 | 8 | 8 | 8 | 8 | 8 | 8 | 10 | 6 | 8 | 10 | 8 | 8 | 8 | 8 | 10 | 8 | 8 | 8 | 8 | 8 | 8 | 8 | 6 | 8 | 8 | 8 | 8 | 8 | 8 | 6 | 8 | 8 | 8 | 6 | 8 | 8 | 8 | 6 | 8 | 8 | 8
2021年06月21日(月) | 6 | 10 | 6 | 8 | 8 | 8 | 8 | 8 | 8 | 8 | 8 | 8 | 8 | 10 | 8 | 40 | 56 | 60 | 58 | 58 | 62 | 56 | 58 | 56 | 52 | 52 | 58 | 60 | 58 | 56 | 62 | 62 | 62 | 58 | 36 | 16 | 16 | 16 | 14 | 16 | 12 | 12 | 12 | 12 | 8 | 10 | 8 | 8
2021年06月22日(火) | 8 | 8 | 8 | 8 | 8 | 8 | 8 | 8 | 8 | 8 | 8 | 8 | 8 | 8 | 12 | 28 | 58 | 54 | 46 | 54 | 48 | 54 | 48 | 52 | 46 | 46 | 52 | 52 | 56 | 50 | 52 | 60 | 60 | 56 | 40 | 20 | 18 | 16 | 16 | 14 | 14 | 12 | 12 | 10 | 8 | 10 | 8 | 8
2021年06月23日(水) | 8 | 8 | 8 | 8 | 8 | 6 | 10 | 8 | 6 | 10 | 6 | 8 | 10 | 8 | 10 | 26 | 54 | 52 | 50 | 54 | 48 | 54 | 54 | 54 | 52 | 48 | 54 | 52 | 56 | 52 | 58 | 52 | 62 | 54 | 40 | 18 | 16 | 14 | 14 | 14 | 12 | 12 | 10 | 12 | 8 | 10 | 8 | 10
2021年06月24日(木) | 8 | 8 | 8 | 8 | 8 | 8 | 8 | 8 | 8 | 10 | 6 | 8 | 10 | 8 | 12 | 28 | 56 | 48 | 54 | 54 | 48 | 52 | 52 | 50 | 50 | 52 | 56 | 52 | 56 | 56 | 58 | 60 | 60 | 56 | 34 | 16 | 14 | 16 | 14 | 12 | 10 | 12 | 8 | 10 | 8 | 8 | 8 | 8
2021年06月25日(金) | 10 | 6 | 8 | 10 | 6 | 8 | 8 | 8 | 8 | 8 | 8 | 8 | 8 | 8 | 10 | 28 | 48 | 46 | 50 | 48 | 50 | 62 | 50 | 52 | 42 | 48 | 48 | 52 | 56 | 70 | 50 | 58 | 52 | 56 | 34 | 20 | 16 | 16 | 12 | 14 | 12 | 10 | 12 | 8 | 10 | 8 | 8 | 8
2021年06月26日(土) | 8 | 6 | 10 | 8 | 8 | 8 | 8 | 8 | 10 | 6 | 10 | 6 | 8 | 10 | 6 | 8 | 10 | 8 | 8 | 8 | 8 | 8 | 8 | 8 | 8 | 8 | 8 | 8 | 8 | 8 | 6 | 8 | 8 | 8 | 8 | 8 | 8 | 6 | 10 | 6 | 8 | 8 | 8 | 6 | 8 | 8 | 8 | 8
2021年06月27日(日) | 8 | 8 | 8 | 6 | 10 | 8 | 8 | 8 | 8 | 6 | 10 | 6 | 8 | 10 | 8 | 8 | 8 | 8 | 8 | 8 | 8 | 8 | 8 | 8 | 10 | 6 | 8 | 10 | 6 | 8 | 10 | 6 | 8 | 8 | 8 | 8 | 6 | 8 | 8 | 8 | 6 | 8 | 8 | 8 | 6 | 10 | 6 | 8
2021年06月28日(月) | 10 | 8 | 6 | 10 | 8 | 8 | 8 | 8 | 8 | 8 | 8 | 8 | 10 | 12 | 10 | 40 | 56 | 48 | 44 | 56 | 46 | 70 | 54 | 54 | 50 | 44 | 50 | 50 | 54 | 66 | 54 | 46 | 50 | 46 | 32 | 22 | 16 | 16 | 14 | 14 | 14 | 12 | 12 | 10 | 12 | 8 | 8 | 8
2021年06月29日(火) | 8 | 10 | 8 | 8 | 8 | 8 | 10 | 8 | 8 | 8 | 8 | 10 | 8 | 14 | 14 | 30 | 60 | 56 | 54 | 54 | 62 | 80 | 56 | 68 | 58 | 56 | 62 | 58 | 64 | 76 | 56 | 70 | 70 | 62 | 50 | 22 | 18 | 14 | 16 | 14 | 12 | 12 | 12 | 10 | 8 | 10 | 8 | 8
2021年06月30日(水) | 8 | 8 | 8 | 8 | 8 | 10 | 8 | 8 | 8 | 8 | 8 | 8 | 8 | 12 | 14 | 38 | 74 | 72 | 62 | 70 | 64 | 86 | 74 | 68 | 66 | 60 | 70 | 64 | 72 | 88 | 68 | 66 | 70 | 62 | 38 | 20 | 18 | 14 | 16 | 14 | 10 | 12 | 8 | 10 | 10 | 8 | 8 | 10

## 7 (hidden)
熊本県 様 ご使用実績
お客さま番号 | 300000151402 | [13 empty] | ※kWについては、以下の算定式により算定したものであり、実際の最大需要電力(DM)とは異なります。 | [13 empty] | 単純合計 |  | 30400
ご契約種別 | 業務用電力Ａ－Ⅰ | [13 empty] | [算定式] 30分kWh × 2 | [13 empty] | 月間使用電力量 |  | 15200
日 付 | time axis 0.020833 to 1899-12-31
2021年07月01日(木) | 8 | 8 | 10 | 6 | 8 | 10 | 8 | 8 | 8 | 8 | 8 | 8 | 8 | 16 | 16 | 38 | 74 | 72 | 76 | 72 | 74 | 84 | 70 | 70 | 64 | 52 | 58 | 58 | 60 | 76 | 62 | 66 | 58 | 60 | 36 | 24 | 20 | 20 | 18 | 16 | 16 | 18 | 14 | 16 | 14 | 10 | 12 | 10
2021年07月02日(金) | 12 | 10 | 12 | 12 | 12 | 10 | 8 | 10 | 8 | 10 | 8 | 8 | 10 | 14 | 14 | 38 | 80 | 76 | 70 | 78 | 84 | 90 | 72 | 72 | 66 | 64 | 70 | 70 | 70 | 86 | 72 | 74 | 72 | 76 | 40 | 20 | 18 | 18 | 14 | 16 | 14 | 12 | 12 | 10 | 8 | 10 | 8 | 10
2021年07月03日(土) | 10 | 8 | 10 | 8 | 10 | 10 | 8 | 10 | 8 | 8 | 8 | 10 | 8 | 10 | 8 | 10 | 14 | 12 | 12 | 10 | 12 | 8 | 10 | 8 | 10 | 8 | 8 | 8 | 8 | 8 | 8 | 10 | 8 | 10 | 8 | 8 | 10 | 8 | 8 | 8 | 8 | 10 | 8 | 8 | 8 | 8 | 10 | 8
2021年07月04日(日) | 8 | 8 | 8 | 8 | 8 | 10 | 8 | 8 | 10 | 8 | 10 | 8 | 10 | 8 | 8 | 10 | 8 | 8 | 8 | 10 | 8 | 10 | 8 | 10 | 8 | 8 | 10 | 10 | 8 | 10 | 8 | 10 | 12 | 8 | 10 | 8 | 10 | 8 | 10 | 8 | 8 | 8 | 8 | 10 | 8 | 8 | 10 | 8
2021年07月05日(月) | 10 | 10 | 8 | 10 | 8 | 10 | 8 | 10 | 8 | 10 | 8 | 8 | 10 | 12 | 18 | 52 | 92 | 86 | 82 | 76 | 86 | 110 | 80 | 80 | 80 | 74 | 84 | 86 | 82 | 98 | 72 | 76 | 88 | 82 | 46 | 22 | 26 | 18 | 18 | 16 | 16 | 16 | 14 | 12 | 12 | 12 | 12 | 10
2021年07月06日(火) | 10 | 8 | 10 | 8 | 10 | 10 | 8 | 10 | 10 | 8 | 8 | 10 | 8 | 10 | 14 | 40 | 94 | 84 | 80 | 88 | 84 | 96 | 84 | 82 | 76 | 68 | 74 | 78 | 86 | 96 | 82 | 76 | 80 | 78 | 48 | 22 | 22 | 18 | 22 | 20 | 16 | 14 | 16 | 16 | 14 | 12 | 12 | 12
2021年07月07日(水) | 10 | 10 | 10 | 10 | 10 | 8 | 10 | 10 | 8 | 10 | 10 | 10 | 10 | 10 | 16 | 46 | 98 | 90 | 84 | 78 | 76 | 92 | 80 | 84 | 80 | 74 | 86 | 74 | 86 | 96 | 72 | 78 | 72 | 72 | 46 | 24 | 22 | 18 | 16 | 18 | 14 | 14 | 14 | 14 | 14 | 12 | 12 | 8
2021年07月08日(木) | 10 | 10 | 10 | 10 | 8 | 10 | 10 | 10 | 8 | 10 | 10 | 8 | 10 | 8 | 18 | 50 | 104 | 94 | 84 | 76 | 80 | 98 | 78 | 80 | 62 | 64 | 62 | 68 | 62 | 80 | 58 | 60 | 60 | 54 | 40 | 22 | 18 | 16 | 16 | 14 | 16 | 12 | 14 | 12 | 12 | 12 | 10 | 10
2021年07月09日(金) | 10 | 8 | 10 | 8 | 8 | 10 | 8 | 10 | 8 | 8 | 10 | 8 | 10 | 8 | 10 | 38 | 84 | 80 | 68 | 68 | 66 | 94 | 72 | 56 | 50 | 46 | 54 | 50 | 56 | 68 | 54 | 52 | 54 | 54 | 34 | 22 | 18 | 18 | 16 | 16 | 14 | 14 | 12 | 12 | 14 | 10 | 12 | 12
2021年07月10日(土) | 10 | 8 | 10 | 10 | 10 | 10 | 10 | 10 | 10 | 12 | 12 | 12 | 12 | 12 | 10 | 12 | 14 | 12 | 12 | 12 | 14 | 14 | 14 | 12 | 14 | 12 | 12 | 14 | 12 | 12 | 12 | 12 | 10 | 12 | 12 | 12 | 10 | 10 | 10 | 10 | 10 | 10 | 10 | 10 | 10 | 10 | 8 | 12
2021年07月11日(日) | 10 | 12 | 8 | 12 | 10 | 10 | 10 | 10 | 10 | 10 | 10 | 12 | 8 | 12 | 10 | 10 | 10 | 12 | 12 | 10 | 10 | 10 | 10 | 10 | 10 | 10 | 8 | 10 | 12 | 8 | 10 | 10 | 10 | 10 | 8 | 10 | 8 | 10 | 8 | 12 | 10 | 8 | 10 | 10 | 10 | 10 | 10 | 10
2021年07月12日(月) | 10 | 12 | 10 | 10 | 10 | 12 | 8 | 12 | 10 | 10 | 10 | 6 | 12 | 16 | 14 | 48 | 84 | 66 | 66 | 66 | 66 | 76 | 58 | 60 | 58 | 58 | 64 | 70 | 72 | 90 | 66 | 66 | 62 | 62 | 44 | 20 | 20 | 16 | 16 | 14 | 14 | 14 | 10 | 8 | 10 | 8 | 10 | 8
2021年07月13日(火) | 8 | 8 | 8 | 10 | 8 | 8 | 8 | 8 | 10 | 8 | 10 | 8 | 8 | 12 | 16 | 38 | 86 | 74 | 66 | 60 | 76 | 86 | 70 | 74 | 64 | 58 | 74 | 68 | 72 | 78 | 60 | 64 | 70 | 68 | 48 | 24 | 20 | 18 | 16 | 14 | 14 | 14 | 12 | 12 | 12 | 8 | 12 | 8
2021年07月14日(水) | 8 | 8 | 10 | 8 | 8 | 8 | 8 | 8 | 8 | 8 | 10 | 6 | 10 | 14 | 16 | 40 | 88 | 68 | 70 | 74 | 74 | 92 | 78 | 78 | 68 | 68 | 70 | 66 | 74 | 88 | 72 | 76 | 78 | 80 | 58 | 24 | 22 | 18 | 14 | 14 | 16 | 12 | 14 | 12 | 10 | 12 | 8 | 8
2021年07月15日(木) | 10 | 8 | 10 | 8 | 8 | 8 | 10 | 8 | 10 | 6 | 10 | 8 | 8 | 10 | 14 | 42 | 84 | 64 | 68 | 74 | 70 | 84 | 70 | 66 | 72 | 66 | 66 | 64 | 70 | 82 | 60 | 58 | 62 | 66 | 48 | 22 | 20 | 16 | 14 | 16 | 16 | 14 | 14 | 12 | 14 | 12 | 12 | 8
2021年07月16日(金) | 10 | 8 | 8 | 8 | 10 | 8 | 10 | 8 | 8 | 8 | 8 | 10 | 8 | 10 | 8 | 40 | 70 | 54 | 50 | 56 | 54 | 70 | 52 | 54 | 46 | 48 | 56 | 52 | 58 | 68 | 52 | 54 | 54 | 48 | 36 | 20 | 18 | 12 | 12 | 10 | 12 | 10 | 10 | 10 | 8 | 8 | 8 | 8
2021年07月17日(土) | 10 | 8 | 8 | 8 | 8 | 10 | 8 | 8 | 8 | 8 | 10 | 8 | 8 | 10 | 8 | 8 | 8 | 10 | 10 | 10 | 12 | 12 | 10 | 10 | 10 | 8 | 8 | 8 | 10 | 8 | 8 | 8 | 8 | 10 | 8 | 10 | 8 | 8 | 8 | 8 | 8 | 8 | 8 | 10 | 6 | 8 | 10 | 8
2021年07月18日(日) | 10 | 8 | 8 | 8 | 10 | 8 | 8 | 10 | 8 | 10 | 8 | 8 | 10 | 10 | 8 | 8 | 8 | 8 | 10 | 8 | 10 | 8 | 8 | 8 | 8 | 10 | 8 | 8 | 8 | 8 | 10 | 8 | 8 | 8 | 8 | 10 | 8 | 6 | 10 | 8 | 6 | 10 | 6 | 8 | 8 | 8 | 8 | 10
2021年07月19日(月) | 8 | 8 | 8 | 8 | 10 | 8 | 10 | 8 | 8 | 8 | 8 | 10 | 8 | 12 | 16 | 48 | 86 | 72 | 70 | 66 | 70 | 86 | 68 | 76 | 68 | 60 | 70 | 66 | 72 | 86 | 70 | 74 | 72 | 74 | 42 | 24 | 22 | 18 | 18 | 16 | 14 | 16 | 14 | 12 | 10 | 12 | 12 | 10
2021年07月20日(火) | 10 | 8 | 10 | 8 | 8 | 8 | 10 | 8 | 6 | 10 | 8 | 8 | 8 | 8 | 10 | 34 | 84 | 68 | 72 | 70 | 72 | 90 | 74 | 66 | 76 | 70 | 78 | 72 | 78 | 96 | 72 | 84 | 80 | 80 | 48 | 24 | 20 | 18 | 16 | 16 | 14 | 14 | 12 | 12 | 10 | 10 | 10 | 10
2021年07月21日(水) | 10 | 10 | 10 | 8 | 10 | 8 | 10 | 8 | 10 | 8 | 8 | 10 | 10 | 16 | 16 | 40 | 86 | 70 | 66 | 68 | 66 | 84 | 68 | 68 | 66 | 64 | 68 | 70 | 70 | 88 | 72 | 70 | 62 | 64 | 40 | 18 | 18 | 18 | 16 | 18 | 14 | 12 | 14 | 12 | 10 | 12 | 12 | 10
2021年07月22日(木) | 8 | 10 | 10 | 8 | 10 | 8 | 10 | 8 | 8 | 10 | 8 | 10 | 8 | 10 | 8 | 10 | 10 | 8 | 10 | 8 | 10 | 10 | 8 | 10 | 10 | 8 | 8 | 8 | 10 | 8 | 10 | 8 | 8 | 10 | 8 | 8 | 10 | 8 | 8 | 10 | 8 | 8 | 10 | 8 | 10 | 8 | 8 | 10
2021年07月23日(金) | 8 | 10 | 8 | 10 | 8 | 10 | 8 | 8 | 10 | 8 | 8 | 10 | 8 | 10 | 10 | 8 | 8 | 10 | 8 | 10 | 8 | 10 | 8 | 14 | 10 | 10 | 8 | 8 | 8 | 10 | 8 | 8 | 10 | 8 | 8 | 10 | 8 | 8 | 8 | 10 | 8 | 10 | 8 | 8 | 8 | 8 | 10 | 8
2021年07月24日(土) | 10 | 10 | 8 | 8 | 10 | 8 | 10 | 8 | 10 | 8 | 8 | 10 | 8 | 10 | 8 | 10 | 8 | 8 | 10 | 8 | 8 | 10 | 8 | 10 | 8 | 10 | 8 | 8 | 8 | 8 | 10 | 8 | 10 | 8 | 10 | 8 | 8 | 8 | 10 | 8 | 8 | 10 | 8 | 8 | 8 | 10 | 8 | 10
2021年07月25日(日) | 10 | 8 | 10 | 8 | 10 | 10 | 8 | 10 | 8 | 8 | 10 | 8 | 10 | 10 | 8 | 18 | 22 | 18 | 50 | 48 | 40 | 42 | 34 | 40 | 20 | 18 | 16 | 20 | 14 | 12 | 12 | 14 | 12 | 12 | 10 | 8 | 10 | 10 | 8 | 10 | 10 | 10 | 8 | 10 | 8 | 10 | 10 | 10
2021年07月26日(月) | 10 | 8 | 10 | 10 | 10 | 10 | 10 | 10 | 10 | 8 | 12 | 10 | 12 | 16 | 18 | 52 | 102 | 100 | 98 | 96 | 98 | 118 | 94 | 96 | 86 | 88 | 92 | 94 | 90 | 110 | 94 | 92 | 84 | 94 | 60 | 24 | 20 | 20 | 18 | 16 | 16 | 16 | 14 | 12 | 12 | 8 | 10 | 8
2021年07月27日(火) | 10 | 8 | 10 | 8 | 10 | 8 | 8 | 10 | 8 | 8 | 8 | 10 | 8 | 18 | 16 | 42 | 94 | 88 | 84 | 78 | 76 | 102 | 84 | 76 | 68 | 74 | 72 | 78 | 74 | 88 | 80 | 78 | 88 | 84 | 54 | 24 | 18 | 18 | 20 | 16 | 18 | 14 | 16 | 12 | 14 | 12 | 10 | 8
2021年07月28日(水) | 10 | 10 | 8 | 10 | 8 | 10 | 8 | 10 | 8 | 10 | 8 | 10 | 8 | 10 | 12 | 42 | 92 | 84 | 78 | 82 | 76 | 104 | 84 | 86 | 76 | 68 | 90 | 78 | 88 | 104 | 86 | 88 | 84 | 92 | 56 | 24 | 20 | 16 | 18 | 18 | 18 | 14 | 12 | 10 | 10 | 10 | 10 | 10
2021年07月29日(木) | 10 | 10 | 10 | 10 | 10 | 8 | 10 | 10 | 10 | 10 | 10 | 10 | 10 | 12 | 18 | 48 | 98 | 84 | 88 | 78 | 78 | 98 | 82 | 72 | 74 | 76 | 84 | 78 | 82 | 104 | 84 | 90 | 86 | 96 | 52 | 24 | 18 | 18 | 18 | 18 | 16 | 16 | 14 | 14 | 14 | 12 | 12 | 10
2021年07月30日(金) | 10 | 10 | 10 | 8 | 10 | 10 | 10 | 10 | 10 | 10 | 10 | 10 | 10 | 10 | 12 | 48 | 100 | 92 | 74 | 84 | 86 | 110 | 76 | 82 | 76 | 72 | 70 | 70 | 74 | 92 | 76 | 76 | 86 | 86 | 48 | 22 | 20 | 18 | 18 | 16 | 16 | 16 | 12 | 10 | 10 | 8 | 8 | 10
2021年07月31日(土) | 10 | 8 | 10 | 10 | 8 | 10 | 8 | 10 | 8 | 10 | 8 | 10 | 10 | 10 | 10 | 8 | 10 | 8 | 14 | 14 | 14 | 10 | 10 | 10 | 10 | 8 | 10 | 8 | 10 | 8 | 8 | 10 | 8 | 10 | 8 | 10 | 10 | 8 | 10 | 8 | 10 | 8 | 10 | 8 | 10 | 8 | 10 | 8

## 8 (hidden)
熊本県 様 ご使用実績
お客さま番号 | 300000151402 | [13 empty] | ※kWについては、以下の算定式により算定したものであり、実際の最大需要電力(DM)とは異なります。 | [13 empty] | 単純合計 |  | 29878
ご契約種別 | 業務用電力Ａ－Ⅰ | [13 empty] | [算定式] 30分kWh × 2 | [13 empty] | 月間使用電力量 |  | 14939
日 付 | time axis 0.020833 to 1899-12-31
2021年08月01日(日) | 10 | 8 | 10 | 10 | 8 | 10 | 8 | 10 | 8 | 10 | 10 | 8 | 10 | 10 | 10 | 8 | 10 | 8 | 10 | 8 | 10 | 12 | 14 | 14 | 10 | 10 | 8 | 10 | 8 | 10 | 8 | 8 | 8 | 10 | 8 | 8 | 10 | 8 | 10 | 8 | 10 | 8 | 8 | 10 | 8 | 8 | 10 | 8
2021年08月02日(月) | 10 | 8 | 10 | 8 | 10 | 10 | 8 | 8 | 10 | 8 | 10 | 10 | 8 | 14 | 18 | 56 | 104 | 100 | 100 | 92 | 88 | 110 | 88 | 86 | 88 | 78 | 92 | 94 | 90 | 110 | 88 | 76 | 76 | 82 | 50 | 22 | 20 | 20 | 16 | 16 | 14 | 14 | 14 | 10 | 10 | 10 | 10 | 8
2021年08月03日(火) | 10 | 8 | 10 | 8 | 10 | 8 | 8 | 10 | 8 | 10 | 8 | 10 | 8 | 10 | 16 | 46 | 102 | 96 | 90 | 86 | 82 | 106 | 86 | 88 | 84 | 72 | 82 | 86 | 90 | 108 | 84 | 92 | 90 | 78 | 64 | 28 | 26 | 24 | 20 | 22 | 20 | 16 | 14 | 14 | 12 | 8 | 8 | 10
2021年08月04日(水) | 8 | 10 | 10 | 10 | 8 | 10 | 8 | 10 | 8 | 10 | 10 | 8 | 10 | 8 | 18 | 52 | 104 | 100 | 88 | 80 | 84 | 108 | 96 | 98 | 90 | 88 | 84 | 90 | 80 | 106 | 92 | 84 | 88 | 90 | 52 | 24 | 28 | 20 | 18 | 14 | 14 | 12 | 12 | 14 | 10 | 10 | 10 | 10
2021年08月05日(木) | 10 | 8 | 10 | 10 | 10 | 10 | 8 | 10 | 10 | 10 | 10 | 8 | 12 | 16 | 18 | 56 | 96 | 90 | 88 | 92 | 92 | 110 | 102 | 92 | 84 | 90 | 90 | 90 | 90 | 106 | 86 | 86 | 92 | 90 | 60 | 24 | 20 | 18 | 18 | 16 | 16 | 16 | 12 | 16 | 12 | 12 | 10 | 10
2021年08月06日(金) | 10 | 8 | 10 | 8 | 10 | 10 | 8 | 8 | 10 | 8 | 10 | 8 | 12 | 16 | 18 | 48 | 96 | 84 | 78 | 78 | 72 | 98 | 80 | 80 | 76 | 68 | 78 | 82 | 82 | 104 | 80 | 84 | 92 | 88 | 52 | 26 | 18 | 18 | 14 | 14 | 12 | 12 | 10 | 12 | 10 | 8 | 10 | 8
2021年08月07日(土) | 12 | 10 | 8 | 10 | 10 | 10 | 10 | 8 | 10 | 10 | 10 | 10 | 10 | 10 | 10 | 8 | 10 | 10 | 10 | 10 | 10 | 10 | 12 | 14 | 14 | 12 | 14 | 12 | 12 | 12 | 12 | 10 | 10 | 10 | 10 | 10 | 10 | 10 | 10 | 10 | 10 | 10 | 10 | 10 | 8 | 12 | 10 | 10
2021年08月08日(日) | 10 | 10 | 10 | 10 | 10 | 12 | 8 | 10 | 12 | 8 | 10 | 10 | 10 | 10 | 12 | 8 | 10 | 10 | 10 | 10 | 12 | 8 | 12 | 12 | 12 | 12 | 12 | 12 | 14 | 14 | 12 | 10 | 12 | 10 | 12 | 14 | 12 | 14 | 14 | 12 | 14 | 14 | 14 | 12 | 14 | 12 | 14 | 14
2021年08月09日(月) | 12 | 16 | 12 | 12 | 12 | 12 | 14 | 12 | 12 | 10 | 8 | 10 | 10 | 10 | 10 | 8 | 10 | 14 | 22 | 22 | 22 | 22 | 18 | 16 | 16 | 16 | 16 | 16 | 12 | 12 | 10 | 12 | 12 | 12 | 14 | 14 | 18 | 20 | 20 | 18 | 18 | 16 | 14 | 10 | 8 | 8 | 10 | 10
2021年08月10日(火) | 8 | 10 | 8 | 12 | 8 | 10 | 10 | 8 | 10 | 10 | 8 | 10 | 10 | 12 | 16 | 60 | 94 | 92 | 96 | 96 | 92 | 118 | 100 | 90 | 82 | 72 | 82 | 78 | 74 | 92 | 70 | 74 | 72 | 76 | 42 | 24 | 18 | 16 | 14 | 16 | 14 | 14 | 14 | 12 | 10 | 10 | 8 | 10
2021年08月11日(水) | 10 | 8 | 10 | 8 | 10 | 8 | 10 | 10 | 10 | 10 | 8 | 10 | 8 | 14 | 14 | 32 | 64 | 62 | 58 | 54 | 54 | 68 | 50 | 50 | 52 | 46 | 48 | 58 | 50 | 66 | 52 | 48 | 44 | 52 | 32 | 20 | 16 | 14 | 16 | 16 | 14 | 14 | 16 | 14 | 12 | 12 | 14 | 12
2021年08月12日(木) | 12 | 14 | 14 | 14 | 12 | 12 | 14 | 12 | 12 | 12 | 12 | 12 | 14 | 14 | 12 | 30 | 68 | 62 | 62 | 54 | 54 | 78 | 54 | 46 | 44 | 50 | 46 | 54 | 48 | 66 | 48 | 48 | 44 | 48 | 32 | 20 | 18 | 14 | 16 | 18 | 14 | 12 | 16 | 12 | 12 | 12 | 12 | 12
2021年08月13日(金) | 12 | 12 | 12 | 12 | 10 | 12 | 10 | 12 | 12 | 10 | 12 | 12 | 12 | 12 | 12 | 36 | 68 | 58 | 50 | 46 | 54 | 64 | 46 | 48 | 48 | 46 | 48 | 44 | 54 | 64 | 44 | 52 | 44 | 40 | 34 | 20 | 14 | 16 | 14 | 14 | 14 | 14 | 12 | 12 | 12 | 12 | 12 | 12
2021年08月14日(土) | 12 | 10 | 12 | 12 | 12 | 10 | 12 | 10 | 12 | 12 | 12 | 12 | 10 | 14 | 16 | 12 | 14 | 18 | 16 | 20 | 18 | 16 | 16 | 16 | 22 | 18 | 16 | 14 | 14 | 12 | 12 | 12 | 12 | 12 | 14 | 14 | 10 | 12 | 10 | 12 | 12 | 12 | 12 | 10 | 12 | 12 | 10 | 12
2021年08月15日(日) | 10 | 12 | 12 | 12 | 10 | 12 | 12 | 12 | 10 | 10 | 10 | 12 | 10 | 16 | 12 | 12 | 14 | 14 | 12 | 12 | 12 | 12 | 12 | 12 | 12 | 12 | 10 | 10 | 12 | 10 | 12 | 10 | 10 | 10 | 10 | 10 | 10 | 12 | 8 | 10 | 10 | 10 | 12 | 10 | 10 | 10 | 12 | 10
2021年08月16日(月) | 12 | 12 | 10 | 12 | 10 | 12 | 12 | 10 | 12 | 10 | 10 | 12 | 10 | 14 | 14 | 44 | 66 | 54 | 46 | 56 | 50 | 66 | 56 | 52 | 46 | 44 | 54 | 48 | 50 | 62 | 52 | 50 | 46 | 50 | 34 | 20 | 18 | 16 | 16 | 16 | 14 | 14 | 14 | 14 | 14 | 14 | 12 | 12
2021年08月17日(火) | 12 | 14 | 10 | 12 | 8 | 12 | 10 | 8 | 12 | 10 | 8 | 12 | 12 | 16 | 12 | 34 | 64 | 48 | 48 | 52 | 54 | 62 | 48 | 46 | 42 | 38 | 50 | 46 | 46 | 64 | 44 | 50 | 48 | 50 | 36 | 22 | 20 | 16 | 16 | 16 | 16 | 16 | 14 | 16 | 12 | 12 | 12 | 14
2021年08月18日(水) | 12 | 14 | 14 | 12 | 12 | 14 | 12 | 12 | 12 | 14 | 14 | 12 | 12 | 16 | 16 | 34 | 54 | 44 | 46 | 48 | 44 | 58 | 42 | 50 | 42 | 34 | 42 | 38 | 48 | 64 | 38 | 46 | 44 | 46 | 32 | 22 | 18 | 18 | 14 | 16 | 14 | 12 | 14 | 12 | 12 | 10 | 12 | 12
2021年08月19日(木) | 12 | 12 | 12 | 12 | 12 | 12 | 12 | 12 | 10 | 12 | 12 | 12 | 12 | 16 | 14 | 36 | 66 | 62 | 56 | 56 | 56 | 70 | 56 | 58 | 54 | 54 | 60 | 62 | 60 | 82 | 62 | 64 | 60 | 58 | 40 | 24 | 18 | 18 | 16 | 14 | 16 | 14 | 12 | 14 | 10 | 12 | 10 | 10
2021年08月20日(金) | 8 | 10 | 10 | 10 | 8 | 10 | 8 | 10 | 8 | 10 | 10 | 10 | 10 | 10 | 16 | 36 | 58 | 52 | 48 | 54 | 50 | 74 | 50 | 52 | 42 | 42 | 46 | 48 | 54 | 72 | 58 | 60 | 56 | 68 | 40 | 20 | 18 | 16 | 14 | 12 | 14 | 14 | 12 | 12 | 10 | 10 | 12 | 10
2021年08月21日(土) | 8 | 10 | 8 | 10 | 10 | 10 | 8 | 10 | 10 | 8 | 10 | 8 | 10 | 10 | 10 | 8 | 10 | 10 | 8 | 10 | 8 | 10 | 8 | 10 | 10 | 8 | 10 | 8 | 10 | 14 | 10 | 12 | 10 | 10 | 8 | 10 | 8 | 10 | 10 | 8 | 10 | 10 | 8 | 10 | 10 | 8 | 10 | 10
2021年08月22日(日) | 10 | 10 | 10 | 10 | 10 | 8 | 10 | 10 | 10 | 10 | 8 | 10 | 8 | 10 | 10 | 10 | 10 | 8 | 10 | 8 | 10 | 10 | 10 | 10 | 8 | 10 | 10 | 10 | 10 | 8 | 10 | 8 | 10 | 10 | 10 | 10 | 8 | 10 | 10 | 8 | 10 | 10 | 10 | 8 | 10 | 8 | 10 | 10
2021年08月23日(月) | 10 | 10 | 10 | 10 | 10 | 10 | 10 | 10 | 8 | 10 | 8 | 10 | 12 | 14 | 18 | 56 | 96 | 88 | 82 | 82 | 86 | 96 | 80 | 80 | 64 | 64 | 62 | 70 | 72 | 86 | 64 | 78 | 86 | 74 | 50 | 28 | 20 | 18 | 14 | 18 | 16 | 14 | 14 | 12 | 12 | 10 | 12 | 10
2021年08月24日(火) | 10 | 10 | 10 | 12 | 8 | 12 | 10 | 8 | 12 | 10 | 10 | 10 | 12 | 16 | 18 | 44 | 96 | 92 | 84 | 92 | 84 | 106 | 88 | 86 | 82 | 82 | 86 | 82 | 84 | 108 | 94 | 78 | 86 | 72 | 48 | 26 | 18 | 18 | 20 | 18 | 16 | 16 | 18 | 14 | 12 | 12 | 10 | 12
2021年08月25日(水) | 8 | 10 | 12 | 8 | 10 | 10 | 10 | 10 | 10 | 10 | 10 | 10 | 10 | 16 | 18 | 46 | 98 | 94 | 80 | 74 | 82 | 90 | 72 | 74 | 66 | 62 | 72 | 72 | 82 | 92 | 84 | 78 | 80 | 88 | 46 | 22 | 20 | 20 | 16 | 16 | 16 | 16 | 14 | 12 | 10 | 12 | 10 | 8
2021年08月26日(木) | 10 | 10 | 10 | 8 | 10 | 10 | 8 | 10 | 8 | 10 | 8 | 10 | 8 | 16 | 14 | 48 | 90 | 74 | 76 | 74 | 80 | 96 | 78 | 76 | 76 | 80 | 80 | 86 | 78 | 92 | 70 | 88 | 76 | 68 | 46 | 22 | 22 | 20 | 18 | 18 | 16 | 14 | 14 | 14 | 12 | 12 | 10 | 10
2021年08月27日(金) | 10 | 8 | 12 | 10 | 8 | 10 | 10 | 10 | 10 | 8 | 10 | 8 | 12 | 18 | 16 | 50 | 88 | 80 | 70 | 72 | 76 | 92 | 74 | 70 | 66 | 66 | 66 | 66 | 70 | 88 | 78 | 72 | 78 | 66 | 56 | 26 | 24 | 20 | 18 | 12 | 16 | 12 | 14 | 12 | 12 | 10 | 10 | 10
2021年08月28日(土) | 10 | 10 | 10 | 10 | 8 | 12 | 10 | 8 | 10 | 10 | 10 | 8 | 10 | 10 | 10 | 10 | 22 | 16 | 16 | 18 | 16 | 14 | 14 | 12 | 14 | 14 | 14 | 14 | 14 | 12 | 12 | 12 | 12 | 10 | 8 | 10 | 10 | 8 | 10 | 10 | 8 | 10 | 8 | 10 | 8 | 8 | 10 | 10
2021年08月29日(日) | 10 | 8 | 10 | 10 | 8 | 12 | 8 | 10 | 10 | 10 | 10 | 8 | 10 | 8 | 8 | 10 | 8 | 10 | 10 | 8 | 10 | 8 | 10 | 10 | 10 | 10 | 10 | 10 | 10 | 10 | 10 | 10 | 8 | 10 | 10 | 10 | 10 | 8 | 10 | 8 | 10 | 8 | 10 | 8 | 10 | 8 | 10 | 10
2021年08月30日(月) | 10 | 10 | 8 | 10 | 8 | 10 | 10 | 10 | 10 | 8 | 10 | 12 | 8 | 12 | 18 | 60 | 96 | 88 | 92 | 88 | 92 | 112 | 92 | 88 | 84 | 78 | 90 | 86 | 94 | 108 | 96 | 94 | 98 | 102 | 60 | 24 | 20 | 16 | 14 | 16 | 10 | 10 | 10 | 8 | 10 | 10 | 10 | 8
2021年08月31日(火) | 10 | 8 | 10 | 10 | 8 | 10 | 8 | 10 | 8 | 10 | 8 | 10 | 8 | 12 | 18 | 48 | 100 | 92 | 92 | 78 | 92 | 110 | 90 | 90 | 82 | 80 | 88 | 90 | 80 | 102 | 98 | 84 | 94 | 92 | 48 | 24 | 20 | 18 | 20 | 16 | 18 | 16 | 16 | 16 | 14 | 16 | 12 | 10

## 9 (hidden)
熊本県 様 ご使用実績
お客さま番号 | 300000151402 | [13 empty] | ※kWについては、以下の算定式により算定したものであり、実際の最大需要電力(DM)とは異なります。 | [13 empty] | 単純合計 |  | 16244
ご契約種別 | 業務用電力Ａ－Ⅰ | [13 empty] | [算定式] 30分kWh × 2 | [13 empty] | 月間使用電力量 |  | 8122
日 付 | time axis 0.020833 to 1899-12-31
2020年09月01日(火) | 8 | 8 | 10 | 8 | 8 | 8 | 8 | 10 | 8 | 8 | 8 | 8 | 14 | 14 | 16 | 52 | 100 | 90 | 86 | 84 | 100 | 82 | 88 | 78 | 80 | 76 | 66 | 82 | 64 | 82 | 64 | 66 | 68 | 64 | 44 | 18 | 18 | 18 | 18 | 16 | 14 | 16 | 14 | 14 | 14 | 12 | 14 | 8
2020年09月02日(水) | 8 | 10 | 8 | 8 | 10 | 8 | 10 | 8 | 8 | 10 | 8 | 8 | 12 | 14 | 16 | 50 | 96 | 84 | 84 | 82 | 98 | 72 | 74 | 74 | 60 | 64 | 60 | 62 | 62 | 76 | 62 | 68 | 62 | 62 | 38 | 22 | 16 | 14 | 18 | 16 | 16 | 16 | 14 | 16 | 14 | 14 | 14 | 16
2020年09月03日(木) | 12 | 14 | 14 | 14 | 14 | 12 | 12 | 16 | 12 | 12 | 12 | 12 | 18 | 18 | 18 | 42 | 74 | 70 | 68 | 66 | 88 | 68 | 72 | 70 | 66 | 60 | 64 | 58 | 64 | 82 | 62 | 62 | 66 | 70 | 34 | 18 | 18 | 16 | 16 | 16 | 16 | 12 | 16 | 12 | 14 | 12 | 12 | 12
2020年09月04日(金) | 10 | 8 | 10 | 8 | 10 | 6 | 8 | 8 | 8 | 8 | 6 | 8 | 12 | 12 | 14 | 36 | 70 | 58 | 58 | 58 | 76 | 52 | 62 | 58 | 58 | 60 | 58 | 66 | 54 | 78 | 58 | 54 | 50 | 48 | 34 | 18 | 12 | 12 | 10 | 10 | 8 | 10 | 8 | 8 | 8 | 10 | 6 | 8
2020年09月05日(土) | 6 | 10 | 6 | 8 | 8 | 8 | 8 | 6 | 8 | 8 | 8 | 6 | 8 | 8 | 8 | 6 | 8 | 8 | 8 | 10 | 8 | 10 | 8 | 12 | 10 | 8 | 10 | 8 | 10 | 8 | 10 | 8 | 8 | 8 | 8 | 6 | 10 | 6 | 8 | 8 | 8 | 8 | 6 | 10 | 6 | 8 | 8 | 8
2020年09月06日(日) | 8 | 10 | 6 | 8 | 10 | 6 | 8 | 10 | 6 | 8 | 8 | 8 | 8 | 6 | 8 | 8 | 6 | 10 | 10 | 10 | 10 | 10 | 10 | 16 | 12 | 14 | 14 | 14 | 14 | 16 | 16 | 24 | 48 | 36 | 30 | 36 | 26 | 32 | 28 | 28 | 30 | 28 | 26 | 30 | 26 | 26 | 28 | 28
2020年09月07日(月) | 28 | 30 | 30 | 26 | 24 | 26 | 28 | 24 | 26 | 28 | 24 | 26 | 26 | 30 | 26 | 28 | 66 | 56 | 52 | 50 | 70 | 48 | 48 | 48 | 44 | 48 | 42 | 48 | 50 | 68 | 48 | 46 | 46 | 42 | 30 | 14 | 12 | 10 | 8 | 8 | 8 | 6 | 8 | 8 | 6 | 8 | 6 | 8
2020年09月08日(火) | 8 | 8 | 6 | 10 | 6 | 8 | 6 | 10 | 6 | 6 | 8 | 8 | 10 | 10 | 12 | 30 | 62 | 52 | 56 | 58 | 70 | 52 | 56 | 56 | 50 | 46 | 60 | 58 | 52 | 72 | 50 | 60 | 60 | 56 | 32 | 18 | 16 | 12 | 12 | 14 | 12 | 14 | 10 | 12 | 10 | 8 | 10 | 6
2020年09月09日(水) | 8 | 8 | 8 | 8 | 8 | 8 | 6 | 8 | 8 | 8 | 8 | 6 | 12 | 12 | 10 | 32 | 54 | 42 | 52 | 52 | 66 | 50 | 50 | 48 | 48 | 52 | 54 | 58 | 56 | 80 | 46 | 48 | 50 | 48 | 40 | 20 | 16 | 14 | 14 | 12 | 10 | 10 | 12 | 8 | 6 | 10 | 6 | 8
2020年09月10日(木) | 8 | 8 | 8 | 8 | 8 | 8 | 6 | 8 | 8 | 8 | 6 | 10 | 8 | 10 | 12 | 30 | 62 | 48 | 54 | 56 | 74 | 52 | 52 | 60 | 46 | 48 | 54 | 54 | 56 | 72 | 52 | 54 | 54 | 46 | 34 | 18 | 16 | 14 | 16 | 14 | 16 | 14 | 16 | 12 | 12 | 10 | 8 | 8
2020年09月11日(金) | 6 | 8 | 8 | 8 | 8 | 8 | 6 | 8 | 8 | 10 | 10 | 8 | 12 | 10 | 8 | 34 | 62 | 54 | 58 | 60 | 70 | 56 | 54 | 60 | 52 | 50 | 50 | 56 | 52 | 68 | 50 | 54 | 50 | 48 | 32 | 16 | 16 | 16 | 16 | 14 | 14 | 14 | 12 | 12 | 10 | 8 | 10 | 8
2020年09月12日(土) | 8 | 10 | 6 | 8 | 8 | 8 | 6 | 8 | 8 | 8 | 6 | 8 | 8 | 8 | 8 | 8 | 12 | 8 | 12 | 14 | 14 | 12 | 12 | 14 | 14 | 14 | 14 | 16 | 16 | 16 | 14 | 14 | 14 | 16 | 12 | 12 | 10 | 8 | 10 | 8 | 8 | 10 | 8 | 6 | 8 | 8 | 6 | 8
2020年09月13日(日) | 8 | 8 | 6 | 8 | 8 | 8 | 6 | 8 | 6 | 10 | 6 | 8 | 8 | 8 | 6 | 8 | 8 | 8 | 8 | 10 | 8 | 10 | 10 | 8 | 10 | 8 | 20 | 42 | 24 | 28 | 28 | 26 | 24 | 20 | 28 | 20 | 22 | 22 | 20 | 8 | 6 | 8 | 8 | 6 | 8 | 6 | 8 | 8
2020年09月14日(月) | 6 | 8 | 6 | 8 | 8 | 8 | 6 | 8 | 8 | 8 | 6 | 8 | 10 | 12 | 12 | 28 | 62 | 54 | 54 | 56 | 76 | 56 | 56 | 60 | 52 | 46 | 54 | 54 | 60 | 76 | 54 | 60 | 66 | 60 | 38 | 20 | 20 | 18 | 18 | 18 | 12 | 12 | 10 | 8 | 10 | 8 | 10 | 8
2020年09月15日(火) | 8 | 6 | 10 | 6 | 8 | 6 | 8 | 8 | 8 | 6 | 10 | 8 | 10 | 12 | 10 | 32 | 52 | 46 | 48 | 56 | 70 | 58 | 70 | 58 | 58 | 54 | 54 | 56 | 54 | 78 | 54 | 52 | 50 | 46 | 28 | 20 | 20 | 22 | 18 | 18 | 16 | 16 | 18 | 16 | 12 | 12 | 12 | 10
2020年09月16日(水) | 8 | 8 | 10 | 6 | 8 | 8 | 8 | 8 | 6 | 8 | 8 | 8 | 10 | 8 | 10 | 12 | 18 | 22 | 26 | 24 | 24 | 20 | 24 | 24 | 20 | 20 | 22 | 26 | 24 | 26 | 24 | 24 | 22 | 22 | 20 | 20 | 14 | 14 | 12 | 14 | 12 | 12 | 12 | 14 | 10 | 10 | 8 | 8
2020年09月17日(木) | 8 | 6 | 8 | 8 | 8 | 8 | 6 | 8 | 8 | 6 | 8 | 8 | 8 | 10 | 12 | 12 | 18 | 24 | 26 | 24 | 24 | 26 | 28 | 30 | 22 | 22 | 100 | 66 | 54 | 60 | 52 | 56 | 60 | 54 | 50 | 42 | 34 | 16 | 16 | 18 | 16 | 14 | 16 | 14 | 12 | 12 | 12 | 12
2020年09月18日(金) | 12 | 10 | 10 | 10 | 8 | 8 | 6 | 8 | 8 | 8 | 8 | 8 | 8 | 8 | 10 | 14 | 38 | 82 | 48 | 54 | 48 | 52 | 54 | 50 | 48 | 48 | 54 | 46 | 48 | 44 | 50 | 50 | 48 | 44 | 26 | 14 | 14 | 14 | 14 | 12 | 12 | 10 | 10 | 10 | 10 | 8 | 12 | 8
2020年09月19日(土) | 6 | 8 | 8 | 6 | 10 | 10 | 10 | 8 | 10 | 8 | 10 | 8 | 10 | 10 | 10 | 10 | 12 | 10 | 10 | 12 | 12 | 10 | 12 | 12 | 10 | 10 | 12 | 12 | 10 | 12 | 12 | 10 | 10 | 12 | 10 | 12 | 8 | 10 | 10 | 10 | 10 | 10 | 10 | 10 | 8 | 10 | 8 | 10
2020年09月20日(日) | 8 | 10 | 10 | 10 | 8 | 10 | 8 | 10 | 10 | 8 | 10 | 8 | 10 | 8 | 10 | 10 | 10 | 10 | 10 | 10 | 10 | 12 | 8 | 10 | 12 | 8 | 10 | 12 | 10 | 10 | 12 | 10 | 10 | 10 | 10 | 8 | 10 | 8 | 10 | 8 | 8 | 8 | 8 | 10 | 8 | 8 | 10 | 8
2020年09月21日(月) | 10 | 8 | 10 | 8 | 10 | 8 | 10 | 8 | 8 | 10 | 8 | 8 | 10 | 8 | 10 | 10 | 10 | 10 | 12 | 12 | 12 | 12 | 14 | 12 | 14 | 14 | 12 | 14 | 12 | 12 | 12 | 12 | 10 | 12 | 10 | 10 | 10 | 10 | 10 | 8 | 8 | 8 | 10 | 8 | 10 | 8 | 8 | 10
2020年09月22日(火) | 8 | 10 | 8 | 10 | 8 | 10 | 8 | 10 | 10 | 8 | 10 | 8 | 10 | 8 | 10 | 8 | 10 | 12 | 10 | 12 | 10 | 12 | 12 | 10 | 12 | 10 | 12 | 10 | 12 | 12 | 12 | 12 | 14 | 12 | 10 | 10 | 10 | 8 | 8 | 10 | 8 | 10 | 6 | 10 | 8 | 8 | 10 | 8
2020年09月23日(水) | 10 | 8 | 10 | 8 | 10 | 8 | 10 | 8 | 10 | 8 | 10 | 10 | 8 | 10 | 10 | 12 | 18 | 18 | 18 | 20 | 20 | 18 | 18 | 18 | 20 | 18 | 18 | 18 | 18 | 20 | 20 | 18 | 20 | 18 | 16 | 14 | 14 | 12 | 10 | 12 | 12 | 12 | 12 | 10 | 12 | 8 | 10 | 8
2020年09月24日(木) | 6 | 10 | 6 | 8 | 6 | 10 | 6 | 8 | 6 | 8 | 8 | 6 | 8 | 10 | 10 | 14 | 20 | 20 | 20 | 20 | 22 | 20 | 22 | 20 | 22 | 18 | 20 | 22 | 20 | 22 | 20 | 22 | 18 | 20 | 18 | 18 | 14 | 14 | 14 | 12 | 12 | 12 | 10 | 12 | 8 | 10 | 8 | 10
2020年09月25日(金) | 8 | 8 | 10 | 8 | 8 | 8 | 8 | 8 | 6 | 8 | 8 | 8 | 8 | 10 | 8 | 16 | 16 | 18 | 20 | 18 | 20 | 20 | 20 | 18 | 18 | 18 | 20 | 22 | 24 | 20 | 22 | 20 | 18 | 22 | 18 | 14 | 14 | 14 | 14 | 12 | 10 | 12 | 12 | 10 | 8 | 10 | 10 | 8
2020年09月26日(土) | 8 | 8 | 6 | 8 | 8 | 6 | 6 | 8 | 6 | 8 | 6 | 8 | 6 | 8 | 6 | 8 | 8 | 8 | 10 | 12 | 8 | 10 | 10 | 10 | 8 | 8 | 8 | 12 | 10 | 8 | 10 | 8 | 10 | 8 | 6 | 8 | 8 | 6 | 6 | 6 | 8 | 6 | 8 | 6 | 8 | 6 | 8 | 6
2020年09月27日(日) | 8 | 8 | 6 | 8 | 6 | 6 | 8 | 8 | 6 | 8 | 6 | 8 | 8 | 6 | 8 | 6 | 6 | 10 | 8 | 10 | 12 | 10 | 10 | 10 | 8 | 10 | 10 | 10 | 10 | 8 | 10 | 10 | 10 | 8 | 8 | 8 | 8 | 8 | 6 | 6 | 6 | 8 | 6 | 6 | 6 | 8 | 6 | 8
2020年09月28日(月) | 6 | 8 | 6 | 8 | 6 | 8 | 6 | 8 | 6 | 8 | 8 | 6 | 8 | 8 | 10 | 12 | 14 | 18 | 18 | 20 | 18 | 18 | 18 | 20 | 18 | 16 | 18 | 20 | 16 | 18 | 16 | 18 | 16 | 18 | 16 | 16 | 14 | 14 | 14 | 12 | 12 | 12 | 10 | 10 | 8 | 8 | 8 | 8
2020年09月29日(火) | 8 | 8 | 6 | 8 | 6 | 8 | 8 | 6 | 8 | 6 | 6 | 10 | 8 | 8 | 10 | 10 | 16 | 18 | 18 | 18 | 16 | 20 | 18 | 20 | 16 | 14 | 18 | 18 | 18 | 18 | 20 | 22 | 22 | 18 | 16 | 16 | 16 | 14 | 14 | 14 | 12 | 12 | 12 | 10 | 12 | 10 | 8 | 10
2020年09月30日(水) | 8 | 6 | 8 | 8 | 6 | 8 | 6 | 8 | 8 | 6 | 8 | 6 | 8 | 8 | 12 | 10 | 14 | 18 | 20 | 18 | 20 | 20 | 18 | 20 | 16 | 14 | 20 | 20 | 18 | 18 | 18 | 20 | 18 | 18 | 16 | 16 | 16 | 14 | 12 | 14 | 12 | 12 | 10 | 10 | 10 | 10 | 10 | 10

## 10 (hidden)
熊本県 様 ご使用実績
お客さま番号 | 300000151402 | [13 empty] | ※kWについては、以下の算定式により算定したものであり、実際の最大需要電力(DM)とは異なります。 | [13 empty] | 単純合計 |  | 6450
ご契約種別 | 業務用電力Ａ－Ⅰ | [13 empty] | [算定式] 30分kWh × 2 | [13 empty] | 月間使用電力量 |  | 3225
日 付 | time axis 0.020833 to 1899-12-31
2020年10月01日(木) | 8 | 8 | 10 | 8 | 10 | 8 | 8 | 8 | 8 | 10 | 8 | 8 | 8 | 10 | 12 | 12 | 16 | 18 | 18 | 18 | 18 | 20 | 20 | 20 | 16 | 14 | 18 | 18 | 18 | 18 | 18 | 18 | 20 | 20 | 18 | 16 | 14 | 14 | 16 | 12 | 14 | 12 | 12 | 12 | 10 | 8 | 10 | 8
2020年10月02日(金) | 10 | 8 | 10 | 8 | 6 | 8 | 8 | 6 | 8 | 6 | 8 | 8 | 6 | 8 | 12 | 12 | 16 | 18 | 20 | 18 | 18 | 22 | 18 | 20 | 18 | 18 | 20 | 20 | 18 | 20 | 18 | 22 | 18 | 18 | 14 | 14 | 10 | 10 | 10 | 10 | 8 | 8 | 8 | 8 | 8 | 6 | 8 | 8
2020年10月03日(土) | 8 | 6 | 8 | 8 | 8 | 6 | 8 | 6 | 8 | 8 | 6 | 8 | 6 | 8 | 8 | 8 | 8 | 8 | 0 | 0 | 0 | 0 | 0 | 0 | 0 | 0 | 0 | 0 | 0 | 2 | 12 | 10 | 12 | 6 | 8 | 8 | 8 | 8 | 8 | 8 | 8 | 8 | 8 | 6 | 6 | 6 | 8 | 6
2020年10月04日(日) | 6 | 6 | 8 | 6 | 8 | 6 | 6 | 8 | 6 | 6 | 8 | 6 | 8 | 6 | 6 | 8 | 6 | 8 | 8 | 8 | 6 | 10 | 6 | 8 | 10 | 8 | 8 | 8 | 8 | 10 | 8 | 8 | 8 | 8 | 10 | 6 | 8 | 6 | 8 | 8 | 6 | 8 | 6 | 8 | 6 | 8 | 6 | 8
2020年10月05日(月) | 6 | 6 | 8 | 8 | 6 | 6 | 8 | 6 | 6 | 8 | 8 | 6 | 8 | 10 | 10 | 12 | 14 | 18 | 20 | 20 | 18 | 20 | 18 | 18 | 16 | 16 | 16 | 20 | 18 | 18 | 18 | 18 | 16 | 18 | 16 | 16 | 14 | 14 | 14 | 12 | 12 | 12 | 12 | 10 | 10 | 10 | 8 | 8
2020年10月06日(火) | 8 | 6 | 10 | 6 | 8 | 8 | 6 | 8 | 6 | 6 | 8 | 6 | 10 | 8 | 10 | 12 | 16 | 18 | 18 | 18 | 18 | 18 | 18 | 18 | 16 | 14 | 16 | 18 | 18 | 16 | 18 | 18 | 18 | 18 | 16 | 16 | 16 | 12 | 14 | 12 | 12 | 12 | 12 | 12 | 10 | 10 | 8 | 10
2020年10月07日(水) | 8 | 6 | 8 | 6 | 6 | 8 | 8 | 6 | 6 | 6 | 8 | 6 | 8 | 8 | 8 | 12 | 18 | 18 | 18 | 18 | 18 | 18 | 18 | 18 | 16 | 16 | 16 | 18 | 18 | 16 | 18 | 18 | 18 | 16 | 16 | 16 | 14 | 16 | 12 | 14 | 12 | 12 | 12 | 12 | 10 | 10 | 8 | 8
2020年10月08日(木) | 8 | 8 | 6 | 6 | 8 | 8 | 8 | 6 | 6 | 6 | 8 | 8 | 8 | 8 | 10 | 12 | 16 | 20 | 20 | 18 | 20 | 20 | 18 | 18 | 18 | 14 | 18 | 18 | 18 | 18 | 18 | 20 | 18 | 18 | 16 | 16 | 14 | 14 | 14 | 14 | 12 | 12 | 12 | 12 | 10 | 10 | 10 | 10
2020年10月09日(金) | 10 | 8 | 8 | 6 | 8 | 8 | 6 | 8 | 6 | 8 | 8 | 6 | 8 | 8 | 12 | 14 | 18 | 18 | 20 | 22 | 20 | 20 | 20 | 22 | 20 | 18 | 20 | 22 | 20 | 18 | 20 | 20 | 18 | 18 | 16 | 16 | 12 | 14 | 14 | 12 | 12 | 10 | 10 | 12 | 8 | 10 | 8 | 8
2020年10月10日(土) | 6 | 8 | 8 | 8 | 8 | 8 | 8 | 8 | 6 | 10 | 6 | 8 | 6 | 6 | 8 | 8 | 8 | 8 | 8 | 8 | 10 | 8 | 8 | 8 | 8 | 10 | 8 | 10 | 8 | 10 | 8 | 10 | 8 | 8 | 8 | 8 | 10 | 6 | 8 | 8 | 8 | 6 | 8 | 8 | 8 | 6 | 8 | 10
2020年10月11日(日) | 8 | 6 | 10 | 6 | 8 | 6 | 10 | 6 | 6 | 8 | 6 | 10 | 6 | 8 | 6 | 8 | 8 | 8 | 8 | 8 | 10 | 8 | 8 | 10 | 8 | 10 | 8 | 10 | 10 | 8 | 8 | 10 | 8 | 10 | 8 | 8 | 8 | 10 | 8 | 8 | 10 | 8 | 6 | 8 | 8 | 6 | 8 | 10
2020年10月12日(月) | 8 | 8 | 8 | 8 | 10 | 8 | 6 | 10 | 6 | 8 | 6 | 10 | 8 | 10 | 8 | 12 | 18 | 18 | 18 | 18 | 18 | 18 | 20 | 18 | 16 | 16 | 18 | 16 | 18 | 16 | 18 | 16 | 18 | 16 | 16 | 16 | 14 | 16 | 14 | 16 | 14 | 12 | 14 | 12 | 12 | 10 | 10 | 8
2020年10月13日(火) | 8 | 8 | 6 | 8 | 6 | 8 | 8 | 6 | 6 | 8 | 6 | 8 | 8 | 8 | 12 | 12 | 16 | 18 | 16 | 18 | 18 | 18 | 20 | 18 | 14 | 14 | 18 | 18 | 18 | 16 | 18 | 18 | 16 | 18 | 16 | 16 | 14 | 14 | 14 | 12 | 14 | 14 | 12 | 12 | 12 | 10 | 8 | 8
2020年10月14日(水) | 10 | 8 | 6 | 8 | 8 | 6 | 8 | 6 | 8 | 8 | 6 | 8 | 8 | 8 | 12 | 12 | 16 | 18 | 20 | 18 | 18 | 18 | 18 | 18 | 18 | 14 | 20 | 18 | 20 | 18 | 18 | 18 | 18 | 18 | 18 | 14 | 14 | 14 | 14 | 10 | 12 | 12 | 8 | 10 | 10 | 10 | 10 | 6
2020年10月15日(木) | 8 | 8 | 8 | 6 | 8 | 6 | 8 | 8 | 6 | 6 | 8 | 6 | 8 | 12 | 10 | 12 | 14 | 20 | 18 | 18 | 18 | 18 | 18 | 18 | 16 | 16 | 20 | 20 | 18 | 18 | 20 | 16 | 18 | 18 | 14 | 16 | 12 | 14 | 12 | 14 | 12 | 12 | 10 | 12 | 10 | 10 | 10 | 8
2020年10月16日(金) | 8 | 8 | 6 | 8 | 8 | 6 | 8 | 6 | 8 | 8 | 6 | 8 | 8 | 10 | 10 | 12 | 14 | 16 | 20 | 18 | 18 | 16 | 18 | 18 | 16 | 16 | 16 | 18 | 18 | 14 | 18 | 16 | 18 | 14 | 16 | 14 | 14 | 14 | 12 | 12 | 8 | 12 | 10 | 8 | 10 | 10 | 8 | 8
2020年10月17日(土) | 10 | 6 | 8 | 6 | 10 | 6 | 8 | 6 | 6 | 8 | 6 | 8 | 8 | 6 | 8 | 8 | 6 | 8 | 8 | 8 | 8 | 10 | 6 | 8 | 10 | 8 | 8 | 8 | 8 | 8 | 8 | 8 | 8 | 8 | 8 | 6 | 8 | 8 | 6 | 8 | 6 | 6 | 8 | 6 | 6 | 8 | 6 | 6
2020年10月18日(日) | 8 | 6 | 10 | 6 | 8 | 6 | 8 | 8 | 6 | 8 | 8 | 8 | 6 | 8 | 8 | 8 | 6 | 8 | 6 | 8 | 8 | 6 | 8 | 6 | 10 | 6 | 8 | 6 | 8 | 8 | 6 | 6 | 8 | 6 | 6 | 6 | 8 | 6 | 8 | 6 | 6 | 6 | 6 | 8 | 6 | 6 | 6 | 8
2020年10月19日(月) | 8 | 8 | 6 | 8 | 8 | 6 | 8 | 6 | 10 | 6 | 8 | 6 | 8 | 8 | 8 | 12 | 16 | 20 | 18 | 18 | 18 | 18 | 18 | 18 | 16 | 16 | 18 | 16 | 18 | 18 | 16 | 18 | 16 | 18 | 16 | 16 | 14 | 12 | 14 | 12 | 14 | 12 | 10 | 10 | 12 | 10 | 8 | 8
2020年10月20日(火) | 8 | 6 | 8 | 6 | 8 | 8 | 6 | 6 | 8 | 6 | 8 | 8 | 6 | 12 | 10 | 10 | 18 | 18 | 18 | 18 | 18 | 18 | 18 | 18 | 18 | 16 | 20 | 18 | 18 | 18 | 18 | 18 | 16 | 16 | 16 | 14 | 14 | 16 | 14 | 12 | 12 | 12 | 12 | 10 | 10 | 10 | 12 | 8
2020年10月21日(水) | 8 | 8 | 6 | 8 | 6 | 6 | 8 | 8 | 6 | 6 | 8 | 6 | 8 | 8 | 12 | 12 | 14 | 20 | 18 | 18 | 18 | 18 | 18 | 18 | 16 | 14 | 18 | 16 | 16 | 18 | 18 | 18 | 16 | 16 | 16 | 14 | 16 | 12 | 14 | 10 | 12 | 12 | 12 | 8 | 10 | 10 | 10 | 8
2020年10月22日(木) | 8 | 8 | 6 | 8 | 8 | 6 | 8 | 6 | 6 | 8 | 8 | 6 | 8 | 10 | 10 | 10 | 18 | 18 | 18 | 18 | 18 | 18 | 18 | 18 | 16 | 14 | 18 | 18 | 16 | 18 | 18 | 18 | 18 | 16 | 16 | 14 | 16 | 12 | 12 | 14 | 12 | 12 | 10 | 10 | 10 | 8 | 8 | 10
2020年10月23日(金) | 6 | 8 | 8 | 6 | 8 | 6 | 8 | 6 | 8 | 8 | 6 | 8 | 6 | 10 | 8 | 12 | 16 | 20 | 18 | 18 | 18 | 18 | 18 | 18 | 16 | 12 | 18 | 16 | 16 | 16 | 18 | 18 | 16 | 16 | 16 | 14 | 12 | 12 | 12 | 12 | 10 | 8 | 10 | 8 | 10 | 8 | 6 | 10
2020年10月24日(土) | 8 | 6 | 6 | 8 | 8 | 6 | 8 | 6 | 8 | 8 | 6 | 8 | 8 | 8 | 6 | 8 | 8 | 10 | 8 | 10 | 8 | 10 | 10 | 8 | 10 | 8 | 10 | 8 | 10 | 8 | 8 | 8 | 8 | 8 | 8 | 8 | 6 | 10 | 6 | 8 | 8 | 8 | 6 | 6 | 6 | 6 | 8 | 6
2020年10月25日(日) | 8 | 6 | 8 | 6 | 6 | 8 | 6 | 6 | 8 | 8 | 6 | 6 | 8 | 6 | 8 | 8 | 6 | 6 | 8 | 6 | 8 | 6 | 8 | 6 | 8 | 6 | 6 | 8 | 8 | 6 | 6 | 8 | 6 | 6 | 8 | 6 | 8 | 6 | 6 | 8 | 6 | 6 | 6 | 8 | 6 | 8 | 6 | 8
2020年10月26日(月) | 6 | 8 | 6 | 8 | 6 | 6 | 6 | 8 | 6 | 8 | 6 | 8 | 6 | 12 | 10 | 12 | 16 | 18 | 18 | 20 | 18 | 16 | 18 | 18 | 16 | 16 | 18 | 18 | 16 | 18 | 18 | 18 | 18 | 18 | 16 | 14 | 16 | 12 | 12 | 12 | 12 | 12 | 10 | 10 | 10 | 8 | 8 | 8
2020年10月27日(火) | 6 | 8 | 6 | 6 | 8 | 8 | 6 | 8 | 6 | 8 | 6 | 8 | 6 | 8 | 10 | 12 | 14 | 18 | 18 | 18 | 20 | 18 | 20 | 18 | 14 | 16 | 18 | 18 | 16 | 18 | 16 | 16 | 18 | 18 | 14 | 16 | 14 | 12 | 12 | 12 | 12 | 12 | 10 | 12 | 8 | 10 | 10 | 8
2020年10月28日(水) | 8 | 6 | 8 | 8 | 6 | 8 | 6 | 8 | 8 | 8 | 6 | 8 | 10 | 10 | 10 | 10 | 18 | 18 | 18 | 18 | 18 | 20 | 18 | 20 | 16 | 16 | 18 | 18 | 18 | 20 | 18 | 20 | 18 | 18 | 18 | 14 | 12 | 14 | 10 | 12 | 10 | 8 | 10 | 10 | 10 | 10 | 8 | 10
2020年10月29日(木) | 8 | 10 | 8 | 6 | 10 | 6 | 6 | 8 | 6 | 6 | 8 | 8 | 6 | 8 | 12 | 12 | 18 | 18 | 18 | 20 | 20 | 18 | 18 | 18 | 16 | 14 | 18 | 16 | 18 | 18 | 18 | 18 | 18 | 16 | 18 | 14 | 14 | 12 | 10 | 10 | 10 | 12 | 8 | 10 | 8 | 8 | 8 | 8
2020年10月30日(金) | 8 | 8 | 8 | 6 | 8 | 8 | 6 | 6 | 8 | 6 | 8 | 8 | 6 | 8 | 10 | 12 | 14 | 20 | 20 | 20 | 18 | 20 | 18 | 20 | 18 | 16 | 20 | 18 | 18 | 18 | 18 | 18 | 18 | 16 | 16 | 16 | 14 | 14 | 12 | 10 | 10 | 10 | 8 | 8 | 10 | 8 | 8 | 8
2020年10月31日(土) | 8 | 6 | 10 | 6 | 8 | 8 | 8 | 6 | 8 | 8 | 8 | 8 | 8 | 8 | 8 | 8 | 8 | 8 | 10 | 8 | 8 | 8 | 8 | 10 | 8 | 8 | 8 | 10 | 8 | 8 | 10 | 8 | 10 | 6 | 8 | 8 | 8 | 8 | 6 | 8 | 8 | 8 | 6 | 8 | 8 | 6 | 8 | 8

## 11 (hidden)
熊本県 様 ご使用実績
お客さま番号 | 300000151402 | [13 empty] | ※kWについては、以下の算定式により算定したものであり、実際の最大需要電力(DM)とは異なります。 | [13 empty] | 単純合計 |  | 6404
ご契約種別 | 業務用電力Ａ－Ⅰ | [13 empty] | [算定式] 30分kWh × 2 | [13 empty] | 月間使用電力量 |  | 3202
日 付 | time axis 0.020833 to 1899-12-31
2020年11月01日(日) | 8 | 8 | 8 | 8 | 8 | 8 | 8 | 8 | 10 | 6 | 8 | 8 | 8 | 8 | 8 | 8 | 8 | 8 | 8 | 8 | 10 | 8 | 6 | 10 | 8 | 10 | 8 | 10 | 8 | 8 | 8 | 8 | 6 | 8 | 8 | 6 | 8 | 6 | 10 | 6 | 8 | 8 | 8 | 8 | 8 | 8 | 8 | 8
2020年11月02日(月) | 8 | 8 | 8 | 8 | 8 | 8 | 8 | 8 | 6 | 10 | 8 | 6 | 10 | 10 | 10 | 14 | 16 | 22 | 20 | 18 | 20 | 20 | 18 | 18 | 18 | 18 | 18 | 18 | 20 | 18 | 20 | 20 | 18 | 18 | 18 | 14 | 16 | 14 | 14 | 10 | 12 | 12 | 12 | 10 | 12 | 8 | 10 | 8
2020年11月03日(火) | 8 | 8 | 8 | 8 | 8 | 8 | 8 | 8 | 8 | 8 | 8 | 8 | 6 | 10 | 6 | 8 | 10 | 8 | 10 | 10 | 10 | 12 | 10 | 12 | 10 | 12 | 10 | 12 | 10 | 8 | 10 | 10 | 10 | 10 | 8 | 8 | 8 | 8 | 8 | 8 | 8 | 8 | 8 | 6 | 8 | 6 | 8 | 8
2020年11月04日(水) | 6 | 8 | 8 | 8 | 6 | 8 | 8 | 8 | 8 | 8 | 8 | 8 | 6 | 12 | 10 | 12 | 20 | 18 | 20 | 20 | 20 | 18 | 22 | 20 | 18 | 16 | 20 | 20 | 20 | 20 | 20 | 20 | 20 | 18 | 20 | 16 | 16 | 18 | 12 | 14 | 12 | 12 | 10 | 12 | 8 | 10 | 10 | 8
2020年11月05日(木) | 8 | 8 | 8 | 8 | 10 | 8 | 6 | 8 | 8 | 8 | 8 | 8 | 12 | 8 | 12 | 12 | 18 | 22 | 18 | 20 | 18 | 22 | 18 | 20 | 18 | 16 | 22 | 20 | 18 | 20 | 18 | 18 | 22 | 18 | 18 | 16 | 16 | 12 | 16 | 12 | 12 | 12 | 10 | 10 | 12 | 10 | 10 | 8
2020年11月06日(金) | 10 | 8 | 10 | 8 | 8 | 8 | 8 | 8 | 6 | 8 | 8 | 8 | 8 | 10 | 10 | 14 | 18 | 18 | 18 | 20 | 20 | 18 | 16 | 18 | 16 | 16 | 18 | 16 | 20 | 18 | 16 | 18 | 18 | 16 | 18 | 14 | 14 | 14 | 12 | 12 | 12 | 10 | 12 | 10 | 10 | 10 | 8 | 10
2020年11月07日(土) | 8 | 8 | 8 | 8 | 10 | 8 | 8 | 8 | 8 | 6 | 8 | 8 | 8 | 6 | 8 | 8 | 8 | 8 | 8 | 8 | 10 | 8 | 10 | 8 | 10 | 8 | 10 | 8 | 8 | 8 | 8 | 10 | 8 | 6 | 10 | 8 | 6 | 10 | 6 | 8 | 8 | 8 | 6 | 6 | 8 | 6 | 8 | 8
2020年11月08日(日) | 6 | 8 | 6 | 8 | 8 | 6 | 8 | 6 | 8 | 8 | 6 | 8 | 6 | 10 | 6 | 8 | 6 | 8 | 10 | 10 | 12 | 12 | 8 | 12 | 10 | 10 | 10 | 12 | 14 | 14 | 14 | 16 | 12 | 14 | 12 | 6 | 8 | 8 | 6 | 8 | 6 | 6 | 8 | 8 | 6 | 6 | 8 | 8
2020年11月09日(月) | 8 | 6 | 8 | 8 | 8 | 6 | 8 | 6 | 8 | 8 | 6 | 8 | 6 | 10 | 12 | 12 | 16 | 20 | 20 | 18 | 20 | 20 | 20 | 20 | 16 | 16 | 20 | 18 | 18 | 18 | 18 | 18 | 18 | 16 | 18 | 16 | 16 | 14 | 14 | 12 | 12 | 12 | 12 | 10 | 8 | 10 | 8 | 8
2020年11月10日(火) | 8 | 8 | 8 | 8 | 8 | 8 | 6 | 8 | 8 | 8 | 6 | 10 | 8 | 10 | 8 | 14 | 16 | 18 | 18 | 20 | 18 | 20 | 18 | 20 | 16 | 18 | 20 | 24 | 22 | 22 | 22 | 22 | 20 | 24 | 16 | 18 | 14 | 16 | 14 | 12 | 14 | 12 | 10 | 10 | 8 | 10 | 8 | 10
2020年11月11日(水) | 8 | 8 | 8 | 6 | 8 | 6 | 8 | 8 | 6 | 8 | 8 | 12 | 10 | 12 | 12 | 16 | 24 | 26 | 26 | 24 | 26 | 26 | 26 | 28 | 24 | 18 | 26 | 22 | 22 | 18 | 22 | 20 | 20 | 22 | 18 | 16 | 16 | 16 | 14 | 12 | 12 | 14 | 10 | 12 | 12 | 10 | 8 | 8
2020年11月12日(木) | 8 | 8 | 6 | 8 | 8 | 6 | 8 | 8 | 8 | 6 | 8 | 6 | 8 | 8 | 8 | 14 | 16 | 18 | 20 | 20 | 20 | 18 | 22 | 18 | 18 | 16 | 20 | 18 | 18 | 18 | 18 | 20 | 16 | 18 | 18 | 14 | 16 | 14 | 14 | 14 | 12 | 12 | 12 | 10 | 10 | 10 | 10 | 8
2020年11月13日(金) | 8 | 6 | 8 | 6 | 8 | 6 | 8 | 6 | 8 | 8 | 6 | 6 | 8 | 8 | 12 | 14 | 16 | 20 | 20 | 20 | 20 | 20 | 20 | 20 | 18 | 18 | 18 | 20 | 18 | 22 | 16 | 18 | 18 | 20 | 14 | 16 | 14 | 16 | 12 | 12 | 12 | 10 | 10 | 10 | 8 | 6 | 10 | 6
2020年11月14日(土) | 6 | 8 | 6 | 6 | 8 | 6 | 6 | 8 | 6 | 6 | 8 | 6 | 6 | 8 | 8 | 6 | 8 | 10 | 6 | 8 | 10 | 6 | 8 | 10 | 8 | 8 | 8 | 8 | 10 | 6 | 8 | 8 | 8 | 6 | 8 | 8 | 8 | 6 | 6 | 8 | 6 | 8 | 8 | 6 | 6 | 8 | 6 | 6
2020年11月15日(日) | 6 | 8 | 8 | 6 | 8 | 6 | 10 | 6 | 8 | 6 | 8 | 8 | 6 | 8 | 8 | 8 | 6 | 8 | 8 | 8 | 8 | 6 | 8 | 8 | 8 | 8 | 8 | 6 | 8 | 8 | 8 | 8 | 6 | 8 | 8 | 6 | 6 | 8 | 6 | 6 | 6 | 8 | 6 | 8 | 6 | 6 | 8 | 6
2020年11月16日(月) | 8 | 8 | 6 | 6 | 6 | 8 | 6 | 8 | 8 | 6 | 6 | 8 | 6 | 8 | 10 | 14 | 16 | 20 | 18 | 20 | 18 | 18 | 20 | 18 | 16 | 14 | 20 | 18 | 18 | 18 | 18 | 18 | 20 | 16 | 16 | 16 | 14 | 12 | 12 | 10 | 12 | 12 | 8 | 10 | 10 | 10 | 10 | 8
2020年11月17日(火) | 6 | 8 | 8 | 6 | 8 | 6 | 6 | 8 | 8 | 6 | 6 | 8 | 6 | 8 | 10 | 12 | 16 | 20 | 16 | 18 | 18 | 18 | 18 | 18 | 14 | 16 | 18 | 18 | 18 | 20 | 18 | 18 | 20 | 18 | 16 | 16 | 14 | 14 | 14 | 12 | 12 | 8 | 10 | 8 | 10 | 8 | 6 | 8
2020年11月18日(水) | 8 | 6 | 8 | 6 | 8 | 8 | 6 | 8 | 6 | 8 | 8 | 8 | 6 | 6 | 10 | 8 | 18 | 18 | 20 | 20 | 18 | 20 | 18 | 20 | 16 | 16 | 18 | 20 | 18 | 18 | 20 | 20 | 18 | 18 | 14 | 18 | 14 | 14 | 14 | 12 | 14 | 10 | 12 | 12 | 10 | 10 | 10 | 10
2020年11月19日(木) | 10 | 10 | 10 | 6 | 8 | 6 | 8 | 8 | 8 | 6 | 8 | 8 | 8 | 6 | 10 | 12 | 18 | 18 | 20 | 18 | 20 | 20 | 18 | 18 | 18 | 16 | 20 | 18 | 18 | 18 | 18 | 18 | 18 | 16 | 16 | 18 | 16 | 14 | 16 | 12 | 12 | 12 | 12 | 12 | 10 | 10 | 10 | 8
2020年11月20日(金) | 8 | 8 | 8 | 6 | 10 | 6 | 8 | 8 | 8 | 8 | 6 | 8 | 8 | 8 | 10 | 14 | 16 | 20 | 18 | 20 | 18 | 20 | 18 | 18 | 16 | 14 | 18 | 18 | 18 | 16 | 18 | 16 | 18 | 16 | 18 | 14 | 12 | 12 | 12 | 12 | 10 | 10 | 8 | 10 | 8 | 8 | 10 | 6
2020年11月21日(土) | 8 | 6 | 8 | 8 | 6 | 6 | 8 | 6 | 6 | 6 | 8 | 8 | 6 | 6 | 8 | 8 | 8 | 8 | 6 | 10 | 6 | 8 | 8 | 8 | 8 | 6 | 8 | 8 | 8 | 6 | 8 | 8 | 6 | 8 | 6 | 6 | 8 | 6 | 8 | 6 | 6 | 6 | 6 | 8 | 6 | 6 | 6 | 8
2020年11月22日(日) | 8 | 8 | 6 | 8 | 8 | 8 | 6 | 8 | 8 | 6 | 8 | 8 | 8 | 6 | 8 | 6 | 8 | 8 | 6 | 8 | 8 | 8 | 6 | 8 | 10 | 6 | 8 | 6 | 8 | 8 | 6 | 6 | 8 | 6 | 6 | 8 | 6 | 8 | 6 | 6 | 8 | 6 | 8 | 8 | 6 | 6 | 8 | 6
2020年11月23日(月) | 8 | 6 | 8 | 6 | 8 | 6 | 8 | 8 | 6 | 6 | 8 | 6 | 6 | 8 | 8 | 6 | 8 | 10 | 10 | 10 | 10 | 8 | 10 | 8 | 10 | 8 | 10 | 8 | 8 | 8 | 6 | 8 | 6 | 6 | 8 | 8 | 6 | 6 | 8 | 6 | 6 | 8 | 8 | 6 | 6 | 8 | 6 | 8
2020年11月24日(火) | 6 | 8 | 8 | 6 | 8 | 8 | 8 | 6 | 8 | 8 | 6 | 8 | 8 | 8 | 12 | 14 | 16 | 20 | 20 | 20 | 18 | 22 | 22 | 22 | 20 | 20 | 22 | 24 | 22 | 22 | 20 | 20 | 22 | 20 | 20 | 20 | 16 | 16 | 16 | 12 | 14 | 12 | 12 | 12 | 10 | 8 | 8 | 8
2020年11月25日(水) | 8 | 8 | 8 | 6 | 8 | 6 | 6 | 8 | 8 | 8 | 6 | 10 | 6 | 8 | 10 | 14 | 22 | 24 | 22 | 22 | 22 | 24 | 24 | 22 | 22 | 20 | 24 | 22 | 22 | 22 | 20 | 22 | 20 | 20 | 18 | 16 | 14 | 12 | 12 | 12 | 12 | 12 | 12 | 10 | 12 | 8 | 6 | 8
2020年11月26日(木) | 8 | 6 | 8 | 8 | 8 | 8 | 6 | 8 | 8 | 6 | 6 | 10 | 8 | 8 | 10 | 14 | 22 | 24 | 24 | 22 | 22 | 24 | 22 | 22 | 20 | 20 | 24 | 22 | 24 | 20 | 22 | 22 | 22 | 20 | 18 | 16 | 16 | 12 | 14 | 12 | 14 | 14 | 12 | 12 | 10 | 10 | 10 | 10
2020年11月27日(金) | 10 | 12 | 10 | 8 | 12 | 10 | 8 | 10 | 8 | 8 | 10 | 8 | 8 | 12 | 12 | 14 | 20 | 26 | 24 | 24 | 22 | 22 | 22 | 20 | 20 | 20 | 22 | 22 | 20 | 16 | 18 | 18 | 16 | 18 | 16 | 16 | 14 | 14 | 12 | 10 | 10 | 8 | 10 | 8 | 8 | 8 | 8 | 8
2020年11月28日(土) | 8 | 6 | 8 | 8 | 6 | 6 | 8 | 6 | 6 | 8 | 8 | 6 | 8 | 6 | 8 | 8 | 8 | 6 | 10 | 8 | 8 | 8 | 8 | 8 | 8 | 8 | 10 | 8 | 8 | 8 | 8 | 8 | 8 | 8 | 6 | 8 | 8 | 8 | 6 | 8 | 6 | 8 | 8 | 6 | 8 | 6 | 8 | 6
2020年11月29日(日) | 6 | 8 | 6 | 6 | 8 | 8 | 6 | 8 | 6 | 8 | 8 | 8 | 8 | 8 | 6 | 8 | 8 | 8 | 6 | 8 | 8 | 8 | 8 | 6 | 8 | 8 | 6 | 8 | 8 | 8 | 6 | 6 | 8 | 6 | 8 | 6 | 8 | 6 | 6 | 8 | 6 | 8 | 8 | 6 | 8 | 6 | 6 | 6
2020年11月30日(月) | 8 | 8 | 6 | 6 | 8 | 6 | 6 | 8 | 8 | 8 | 6 | 10 | 6 | 10 | 12 | 16 | 18 | 32 | 110 | 108 | 128 | 82 | 74 | 76 | 72 | 72 | 74 | 70 | 76 | 98 | 72 | 92 | 120 | 112 | 42 | 26 | 16 | 16 | 14 | 14 | 12 | 12 | 14 | 12 | 10 | 12 | 6 | 8

## 12 (hidden)
熊本県 様 ご使用実績
お客さま番号 | 300000151402 | [13 empty] | ※kWについては、以下の算定式により算定したものであり、実際の最大需要電力(DM)とは異なります。 | [13 empty] | 単純合計 |  | 18104
ご契約種別 | 業務用電力Ａ－Ⅰ | [13 empty] | [算定式] 30分kWh × 2 | [13 empty] | 月間使用電力量 |  | 9052
日 付 | time axis 0.020833 to 1899-12-31
2020年12月01日(火) | 8 | 8 | 6 | 8 | 8 | 6 | 8 | 8 | 8 | 8 | 6 | 8 | 8 | 10 | 10 | 54 | 72 | 118 | 102 | 88 | 110 | 76 | 72 | 72 | 66 | 68 | 66 | 64 | 60 | 82 | 64 | 54 | 84 | 60 | 18 | 16 | 16 | 16 | 14 | 16 | 14 | 12 | 14 | 12 | 10 | 12 | 10 | 10
2020年12月02日(水) | 8 | 10 | 8 | 8 | 6 | 10 | 6 | 8 | 6 | 8 | 8 | 8 | 6 | 10 | 8 | 48 | 60 | 104 | 80 | 112 | 72 | 70 | 92 | 66 | 64 | 58 | 62 | 58 | 86 | 58 | 56 | 54 | 76 | 58 | 20 | 18 | 16 | 16 | 16 | 12 | 14 | 12 | 10 | 8 | 10 | 6 | 8 | 6
2020年12月03日(木) | 8 | 8 | 6 | 8 | 6 | 6 | 8 | 8 | 6 | 8 | 6 | 8 | 8 | 8 | 10 | 48 | 68 | 108 | 84 | 112 | 70 | 66 | 90 | 68 | 62 | 56 | 56 | 56 | 76 | 52 | 52 | 44 | 78 | 50 | 20 | 16 | 14 | 16 | 16 | 16 | 14 | 14 | 14 | 12 | 12 | 12 | 10 | 10
2020年12月04日(金) | 10 | 10 | 12 | 8 | 10 | 8 | 10 | 8 | 10 | 8 | 10 | 8 | 8 | 10 | 10 | 48 | 56 | 100 | 78 | 110 | 64 | 66 | 92 | 64 | 52 | 56 | 60 | 56 | 74 | 56 | 50 | 48 | 76 | 56 | 18 | 16 | 14 | 16 | 14 | 12 | 12 | 12 | 10 | 12 | 8 | 12 | 10 | 8
2020年12月05日(土) | 10 | 8 | 10 | 8 | 8 | 10 | 10 | 8 | 8 | 10 | 10 | 8 | 10 | 8 | 8 | 10 | 8 | 10 | 10 | 10 | 10 | 10 | 10 | 10 | 10 | 10 | 10 | 10 | 8 | 10 | 10 | 10 | 10 | 8 | 10 | 8 | 10 | 8 | 10 | 8 | 10 | 8 | 10 | 8 | 8 | 10 | 8 | 10
2020年12月06日(日) | 10 | 10 | 10 | 10 | 8 | 10 | 10 | 10 | 10 | 8 | 10 | 8 | 10 | 10 | 10 | 8 | 10 | 10 | 8 | 10 | 10 | 10 | 10 | 8 | 10 | 12 | 12 | 10 | 12 | 10 | 10 | 8 | 10 | 8 | 10 | 8 | 8 | 8 | 8 | 10 | 8 | 8 | 8 | 8 | 10 | 8 | 8 | 8
2020年12月07日(月) | 8 | 10 | 8 | 10 | 8 | 10 | 8 | 10 | 8 | 10 | 8 | 10 | 10 | 8 | 12 | 44 | 84 | 100 | 94 | 118 | 70 | 68 | 84 | 60 | 58 | 56 | 54 | 58 | 78 | 56 | 48 | 48 | 72 | 54 | 20 | 16 | 16 | 14 | 16 | 14 | 12 | 14 | 14 | 14 | 14 | 12 | 12 | 12
2020年12月08日(火) | 10 | 10 | 12 | 8 | 12 | 10 | 10 | 10 | 10 | 8 | 10 | 10 | 10 | 10 | 12 | 56 | 58 | 104 | 86 | 110 | 66 | 64 | 92 | 68 | 64 | 64 | 60 | 58 | 80 | 64 | 50 | 64 | 74 | 60 | 20 | 20 | 16 | 14 | 14 | 14 | 12 | 12 | 12 | 12 | 8 | 8 | 8 | 6
2020年12月09日(水) | 8 | 6 | 8 | 8 | 8 | 6 | 8 | 8 | 6 | 8 | 6 | 10 | 6 | 12 | 16 | 52 | 66 | 108 | 88 | 116 | 90 | 70 | 102 | 66 | 64 | 64 | 60 | 60 | 84 | 52 | 54 | 50 | 82 | 52 | 24 | 22 | 16 | 14 | 16 | 12 | 12 | 12 | 12 | 8 | 10 | 8 | 10 | 8
2020年12月10日(木) | 10 | 8 | 10 | 6 | 8 | 6 | 8 | 8 | 6 | 8 | 6 | 10 | 6 | 8 | 10 | 52 | 60 | 104 | 80 | 116 | 68 | 70 | 92 | 68 | 60 | 60 | 54 | 60 | 82 | 54 | 50 | 48 | 70 | 56 | 18 | 16 | 14 | 14 | 14 | 12 | 12 | 12 | 12 | 12 | 8 | 10 | 10 | 10
2020年12月11日(金) | 8 | 8 | 6 | 8 | 8 | 8 | 6 | 8 | 8 | 8 | 8 | 6 | 10 | 8 | 10 | 48 | 58 | 104 | 78 | 110 | 70 | 60 | 74 | 54 | 54 | 52 | 54 | 54 | 72 | 50 | 48 | 48 | 68 | 50 | 18 | 18 | 12 | 14 | 12 | 16 | 12 | 14 | 12 | 14 | 14 | 10 | 12 | 12
2020年12月12日(土) | 10 | 10 | 10 | 10 | 10 | 8 | 10 | 10 | 10 | 10 | 8 | 10 | 6 | 8 | 10 | 12 | 10 | 8 | 8 | 10 | 8 | 10 | 10 | 8 | 10 | 8 | 10 | 8 | 10 | 8 | 8 | 10 | 6 | 8 | 10 | 6 | 8 | 8 | 8 | 8 | 6 | 8 | 8 | 8 | 8 | 8 | 8 | 6
2020年12月13日(日) | 8 | 8 | 8 | 6 | 8 | 8 | 6 | 8 | 6 | 8 | 8 | 8 | 6 | 8 | 8 | 8 | 8 | 8 | 8 | 10 | 8 | 8 | 8 | 8 | 10 | 8 | 10 | 8 | 8 | 8 | 8 | 8 | 8 | 8 | 8 | 8 | 6 | 8 | 8 | 8 | 8 | 6 | 8 | 8 | 6 | 8 | 6 | 10
2020年12月14日(月) | 8 | 6 | 10 | 8 | 6 | 10 | 6 | 8 | 8 | 8 | 6 | 8 | 6 | 10 | 14 | 48 | 88 | 110 | 86 | 88 | 108 | 76 | 74 | 74 | 68 | 68 | 66 | 70 | 68 | 100 | 68 | 74 | 58 | 66 | 22 | 18 | 14 | 16 | 12 | 14 | 12 | 12 | 12 | 12 | 12 | 10 | 8 | 10
2020年12月15日(火) | 6 | 8 | 8 | 8 | 6 | 8 | 10 | 6 | 8 | 8 | 8 | 6 | 8 | 12 | 16 | 56 | 68 | 112 | 88 | 90 | 126 | 90 | 82 | 82 | 74 | 76 | 84 | 82 | 72 | 104 | 78 | 68 | 74 | 68 | 24 | 26 | 18 | 18 | 14 | 14 | 14 | 14 | 12 | 10 | 10 | 10 | 10 | 8
2020年12月16日(水) | 10 | 10 | 10 | 8 | 12 | 10 | 8 | 12 | 10 | 8 | 10 | 12 | 8 | 12 | 10 | 54 | 74 | 108 | 94 | 116 | 80 | 78 | 104 | 72 | 72 | 68 | 70 | 66 | 96 | 70 | 70 | 76 | 98 | 74 | 24 | 20 | 14 | 16 | 16 | 14 | 14 | 12 | 10 | 10 | 10 | 10 | 8 | 8
2020年12月17日(木) | 8 | 8 | 10 | 6 | 8 | 6 | 8 | 8 | 6 | 8 | 8 | 8 | 8 | 16 | 16 | 54 | 80 | 118 | 102 | 92 | 120 | 84 | 80 | 82 | 72 | 72 | 68 | 72 | 66 | 94 | 66 | 66 | 62 | 62 | 20 | 14 | 12 | 12 | 12 | 12 | 10 | 10 | 10 | 10 | 10 | 8 | 10 | 8
2020年12月18日(金) | 8 | 8 | 8 | 8 | 8 | 8 | 8 | 8 | 8 | 8 | 10 | 8 | 8 | 10 | 10 | 50 | 84 | 108 | 98 | 130 | 84 | 78 | 114 | 84 | 70 | 72 | 78 | 78 | 96 | 68 | 62 | 70 | 96 | 66 | 24 | 24 | 14 | 16 | 12 | 10 | 8 | 10 | 10 | 8 | 10 | 8 | 8 | 8
2020年12月19日(土) | 8 | 6 | 8 | 8 | 8 | 8 | 8 | 8 | 6 | 8 | 8 | 8 | 8 | 8 | 8 | 6 | 8 | 10 | 8 | 12 | 14 | 14 | 12 | 12 | 10 | 10 | 12 | 12 | 10 | 12 | 10 | 10 | 10 | 12 | 8 | 10 | 6 | 8 | 8 | 8 | 6 | 6 | 6 | 8 | 6 | 6 | 8 | 6
2020年12月20日(日) | 8 | 8 | 6 | 8 | 8 | 8 | 8 | 8 | 8 | 8 | 8 | 8 | 10 | 8 | 8 | 8 | 8 | 16 | 12 | 8 | 12 | 10 | 12 | 8 | 10 | 12 | 8 | 6 | 10 | 6 | 8 | 6 | 6 | 8 | 8 | 6 | 6 | 8 | 6 | 8 | 6 | 8 | 6 | 6 | 6 | 8 | 6 | 6
2020年12月21日(月) | 10 | 6 | 8 | 8 | 8 | 8 | 8 | 8 | 8 | 8 | 8 | 8 | 10 | 8 | 12 | 44 | 118 | 120 | 126 | 162 | 96 | 94 | 124 | 92 | 84 | 86 | 84 | 86 | 110 | 80 | 72 | 84 | 102 | 82 | 26 | 16 | 18 | 18 | 14 | 14 | 14 | 12 | 14 | 12 | 10 | 8 | 10 | 8
2020年12月22日(火) | 10 | 8 | 8 | 8 | 8 | 10 | 8 | 6 | 10 | 8 | 8 | 8 | 10 | 12 | 14 | 56 | 78 | 120 | 100 | 142 | 86 | 84 | 102 | 74 | 72 | 68 | 70 | 74 | 100 | 64 | 68 | 72 | 90 | 68 | 26 | 20 | 16 | 12 | 14 | 12 | 12 | 12 | 10 | 12 | 8 | 10 | 10 | 8
2020年12月23日(水) | 8 | 6 | 10 | 8 | 8 | 8 | 8 | 10 | 8 | 8 | 8 | 8 | 8 | 10 | 10 | 56 | 74 | 120 | 104 | 128 | 88 | 84 | 108 | 74 | 74 | 70 | 68 | 68 | 96 | 66 | 62 | 60 | 84 | 64 | 20 | 14 | 14 | 14 | 10 | 12 | 10 | 10 | 10 | 12 | 8 | 10 | 8 | 8
2020年12月24日(木) | 8 | 8 | 6 | 10 | 6 | 6 | 8 | 6 | 10 | 8 | 6 | 10 | 6 | 8 | 12 | 54 | 66 | 104 | 84 | 122 | 82 | 76 | 100 | 78 | 68 | 68 | 64 | 76 | 90 | 68 | 70 | 62 | 78 | 68 | 20 | 16 | 16 | 12 | 12 | 10 | 10 | 8 | 10 | 10 | 10 | 8 | 10 | 8
2020年12月25日(金) | 10 | 8 | 8 | 8 | 8 | 8 | 8 | 8 | 6 | 10 | 8 | 8 | 8 | 10 | 8 | 50 | 70 | 108 | 84 | 120 | 72 | 76 | 96 | 70 | 60 | 62 | 62 | 60 | 88 | 58 | 62 | 62 | 86 | 58 | 20 | 16 | 12 | 12 | 8 | 10 | 10 | 8 | 8 | 10 | 6 | 8 | 6 | 8
2020年12月26日(土) | 8 | 6 | 8 | 8 | 8 | 6 | 8 | 8 | 8 | 8 | 10 | 8 | 8 | 8 | 8 | 10 | 8 | 8 | 8 | 8 | 8 | 8 | 8 | 6 | 10 | 6 | 8 | 8 | 8 | 6 | 8 | 6 | 8 | 8 | 6 | 6 | 8 | 6 | 6 | 6 | 8 | 8 | 6 | 6 | 8 | 6 | 8 | 8
2020年12月27日(日) | 6 | 8 | 8 | 8 | 8 | 8 | 8 | 8 | 8 | 8 | 8 | 8 | 8 | 8 | 8 | 8 | 8 | 6 | 10 | 6 | 12 | 8 | 10 | 10 | 10 | 10 | 10 | 8 | 8 | 8 | 8 | 8 | 6 | 6 | 8 | 8 | 6 | 8 | 6 | 8 | 8 | 8 | 6 | 8 | 8 | 6 | 8 | 6
2020年12月28日(月) | 8 | 8 | 6 | 6 | 8 | 6 | 8 | 8 | 8 | 6 | 10 | 6 | 8 | 8 | 10 | 40 | 80 | 108 | 88 | 78 | 68 | 68 | 94 | 68 | 58 | 60 | 60 | 58 | 80 | 52 | 48 | 56 | 80 | 52 | 18 | 12 | 8 | 8 | 8 | 8 | 8 | 8 | 8 | 8 | 8 | 6 | 8 | 8
2020年12月29日(火) | 8 | 8 | 8 | 6 | 8 | 8 | 8 | 6 | 8 | 8 | 8 | 8 | 8 | 8 | 6 | 8 | 6 | 10 | 8 | 10 | 10 | 10 | 10 | 8 | 10 | 8 | 10 | 8 | 8 | 8 | 6 | 8 | 8 | 8 | 6 | 8 | 6 | 8 | 8 | 8 | 8 | 8 | 8 | 8 | 8 | 8 | 8 | 8
2020年12月30日(水) | 8 | 6 | 8 | 8 | 6 | 8 | 8 | 8 | 6 | 8 | 6 | 8 | 8 | 6 | 8 | 6 | 8 | 8 | 6 | 8 | 6 | 8 | 8 | 6 | 8 | 8 | 8 | 8 | 6 | 10 | 6 | 8 | 8 | 8 | 8 | 10 | 10 | 10 | 10 | 12 | 10 | 10 | 12 | 12 | 10 | 12 | 10 | 10
2020年12月31日(木) | 10 | 12 | 12 | 10 | 10 | 12 | 12 | 10 | 12 | 10 | 10 | 12 | 10 | 12 | 12 | 10 | 10 | 12 | 16 | 10 | 10 | 12 | 10 | 10 | 8 | 8 | 8 | 8 | 8 | 8 | 8 | 6 | 8 | 6 | 8 | 8 | 8 | 6 | 8 | 8 | 6 | 8 | 8 | 8 | 8 | 10 | 8 | 8

## 1 (hidden)
熊本県 様 ご使用実績
お客さま番号 | 300000151402 | [13 empty] | ※kWについては、以下の算定式により算定したものであり、実際の最大需要電力(DM)とは異なります。 | [13 empty] | 単純合計 |  | 20348
ご契約種別 | 業務用電力Ａ－Ⅰ | [13 empty] | [算定式] 30分kWh × 2 | [13 empty] | 月間使用電力量 |  | 10174
日 付 | time axis 0.020833 to 1899-12-31
2021年01月01日(金) | 8 | 8 | 10 | 8 | 8 | 8 | 8 | 10 | 8 | 8 | 8 | 8 | 8 | 8 | 8 | 10 | 8 | 6 | 10 | 8 | 8 | 8 | 8 | 6 | 10 | 8 | 6 | 10 | 6 | 8 | 8 | 8 | 8 | 6 | 8 | 6 | 8 | 6 | 8 | 6 | 10 | 6 | 8 | 6 | 8 | 8 | 6 | 8
2021年01月02日(土) | 8 | 8 | 8 | 8 | 8 | 8 | 10 | 6 | 8 | 10 | 8 | 8 | 8 | 8 | 8 | 8 | 8 | 8 | 8 | 8 | 8 | 8 | 8 | 8 | 8 | 8 | 8 | 8 | 8 | 12 | 10 | 8 | 6 | 10 | 6 | 8 | 6 | 8 | 8 | 6 | 6 | 8 | 6 | 8 | 8 | 6 | 8 | 8
2021年01月03日(日) | 8 | 8 | 6 | 8 | 8 | 8 | 8 | 8 | 8 | 8 | 8 | 8 | 10 | 8 | 10 | 8 | 10 | 8 | 8 | 8 | 8 | 8 | 8 | 12 | 12 | 10 | 8 | 8 | 6 | 10 | 6 | 8 | 6 | 8 | 8 | 6 | 8 | 6 | 6 | 8 | 8 | 6 | 8 | 6 | 8 | 8 | 8 | 8
2021年01月04日(月) | 8 | 8 | 10 | 8 | 8 | 8 | 8 | 10 | 8 | 6 | 10 | 8 | 8 | 10 | 18 | 52 | 120 | 140 | 130 | 116 | 96 | 100 | 120 | 90 | 82 | 80 | 86 | 84 | 112 | 80 | 76 | 74 | 114 | 76 | 30 | 20 | 12 | 10 | 10 | 8 | 10 | 10 | 8 | 8 | 8 | 10 | 6 | 8
2021年01月05日(火) | 10 | 8 | 8 | 8 | 8 | 8 | 8 | 8 | 10 | 6 | 8 | 8 | 8 | 8 | 10 | 56 | 72 | 120 | 108 | 144 | 96 | 94 | 120 | 86 | 84 | 82 | 86 | 84 | 114 | 78 | 76 | 74 | 102 | 76 | 20 | 20 | 14 | 12 | 14 | 10 | 12 | 12 | 12 | 10 | 10 | 10 | 8 | 8
2021年01月06日(水) | 8 | 6 | 8 | 8 | 8 | 8 | 8 | 8 | 8 | 10 | 6 | 8 | 8 | 14 | 14 | 56 | 76 | 122 | 114 | 156 | 100 | 96 | 134 | 102 | 88 | 92 | 90 | 86 | 82 | 80 | 74 | 76 | 68 | 84 | 30 | 28 | 14 | 14 | 14 | 10 | 10 | 12 | 10 | 8 | 10 | 10 | 10 | 8
2021年01月07日(木) | 10 | 6 | 10 | 6 | 8 | 10 | 8 | 6 | 10 | 6 | 8 | 10 | 8 | 10 | 10 | 50 | 68 | 118 | 104 | 140 | 92 | 94 | 124 | 100 | 94 | 92 | 98 | 92 | 130 | 92 | 84 | 92 | 110 | 82 | 24 | 22 | 18 | 16 | 18 | 16 | 12 | 14 | 12 | 12 | 10 | 10 | 10 | 10
2021年01月08日(金) | 10 | 10 | 10 | 12 | 8 | 10 | 12 | 8 | 10 | 12 | 8 | 10 | 8 | 14 | 18 | 64 | 94 | 134 | 130 | 126 | 124 | 122 | 156 | 102 | 114 | 100 | 100 | 96 | 138 | 102 | 96 | 92 | 134 | 98 | 30 | 18 | 18 | 16 | 18 | 18 | 18 | 16 | 18 | 16 | 16 | 16 | 16 | 16
2021年01月09日(土) | 14 | 16 | 14 | 16 | 14 | 14 | 16 | 12 | 16 | 14 | 16 | 14 | 16 | 14 | 16 | 14 | 16 | 14 | 18 | 18 | 22 | 18 | 20 | 18 | 20 | 14 | 8 | 10 | 8 | 10 | 8 | 10 | 10 | 8 | 8 | 10 | 6 | 8 | 10 | 8 | 10 | 8 | 8 | 10 | 8 | 8 | 8 | 10
2021年01月10日(日) | 8 | 10 | 8 | 10 | 8 | 10 | 8 | 8 | 10 | 8 | 8 | 10 | 8 | 8 | 10 | 8 | 10 | 10 | 10 | 8 | 10 | 8 | 8 | 10 | 8 | 10 | 8 | 8 | 10 | 8 | 8 | 8 | 8 | 8 | 8 | 6 | 8 | 8 | 8 | 8 | 8 | 8 | 8 | 10 | 8 | 8 | 10 | 8
2021年01月11日(月) | 8 | 8 | 10 | 8 | 10 | 8 | 8 | 8 | 8 | 10 | 8 | 8 | 8 | 10 | 8 | 8 | 10 | 8 | 8 | 8 | 10 | 8 | 8 | 10 | 10 | 10 | 8 | 8 | 8 | 8 | 8 | 8 | 8 | 8 | 6 | 8 | 6 | 10 | 6 | 8 | 6 | 10 | 6 | 8 | 6 | 8 | 8 | 8
2021年01月12日(火) | 8 | 8 | 8 | 10 | 6 | 8 | 8 | 8 | 8 | 10 | 8 | 6 | 8 | 10 | 12 | 44 | 110 | 150 | 120 | 168 | 96 | 108 | 146 | 106 | 94 | 92 | 104 | 106 | 128 | 92 | 92 | 92 | 116 | 88 | 26 | 26 | 16 | 16 | 18 | 20 | 14 | 16 | 14 | 14 | 12 | 12 | 12 | 10
2021年01月13日(水) | 12 | 8 | 10 | 10 | 10 | 10 | 8 | 10 | 10 | 10 | 8 | 10 | 10 | 16 | 16 | 58 | 76 | 132 | 118 | 158 | 104 | 92 | 112 | 84 | 72 | 74 | 84 | 76 | 102 | 74 | 70 | 72 | 96 | 72 | 20 | 18 | 18 | 16 | 14 | 16 | 12 | 14 | 12 | 10 | 12 | 10 | 10 | 8
2021年01月14日(木) | 8 | 8 | 8 | 8 | 8 | 6 | 8 | 8 | 6 | 8 | 8 | 8 | 8 | 10 | 14 | 58 | 70 | 112 | 94 | 118 | 76 | 82 | 102 | 70 | 62 | 60 | 62 | 62 | 84 | 66 | 56 | 54 | 80 | 60 | 24 | 18 | 16 | 14 | 16 | 14 | 12 | 14 | 12 | 12 | 12 | 10 | 10 | 8
2021年01月15日(金) | 10 | 8 | 8 | 8 | 6 | 8 | 6 | 10 | 6 | 8 | 8 | 8 | 8 | 8 | 8 | 56 | 68 | 108 | 88 | 124 | 76 | 74 | 96 | 74 | 60 | 58 | 60 | 56 | 86 | 60 | 52 | 46 | 80 | 50 | 18 | 16 | 16 | 14 | 14 | 14 | 12 | 12 | 10 | 10 | 10 | 8 | 10 | 10
2021年01月16日(土) | 8 | 8 | 10 | 8 | 8 | 8 | 8 | 6 | 8 | 8 | 6 | 8 | 8 | 8 | 6 | 6 | 8 | 10 | 8 | 10 | 10 | 10 | 10 | 8 | 10 | 10 | 10 | 10 | 8 | 10 | 10 | 8 | 10 | 8 | 10 | 8 | 8 | 10 | 8 | 10 | 8 | 8 | 8 | 8 | 10 | 8 | 8 | 8
2021年01月17日(日) | 8 | 10 | 8 | 6 | 8 | 8 | 6 | 8 | 6 | 8 | 8 | 6 | 8 | 6 | 6 | 8 | 8 | 8 | 8 | 8 | 10 | 10 | 10 | 12 | 8 | 12 | 10 | 10 | 8 | 10 | 10 | 8 | 10 | 10 | 8 | 10 | 8 | 10 | 8 | 8 | 8 | 10 | 8 | 8 | 10 | 6 | 6 | 8
2021年01月18日(月) | 8 | 8 | 8 | 6 | 10 | 8 | 8 | 8 | 8 | 10 | 8 | 6 | 10 | 8 | 10 | 48 | 116 | 130 | 114 | 96 | 96 | 96 | 114 | 78 | 78 | 70 | 78 | 84 | 122 | 86 | 78 | 76 | 106 | 80 | 24 | 18 | 18 | 22 | 18 | 16 | 16 | 12 | 12 | 12 | 12 | 8 | 10 | 8
2021年01月19日(火) | 10 | 6 | 8 | 8 | 8 | 8 | 6 | 8 | 8 | 8 | 6 | 10 | 6 | 10 | 10 | 58 | 80 | 128 | 108 | 134 | 90 | 84 | 110 | 80 | 72 | 74 | 74 | 72 | 102 | 66 | 64 | 66 | 86 | 58 | 20 | 18 | 18 | 18 | 20 | 16 | 12 | 14 | 10 | 12 | 8 | 8 | 8 | 10
2021年01月20日(水) | 10 | 8 | 10 | 10 | 10 | 8 | 8 | 8 | 8 | 10 | 8 | 8 | 8 | 10 | 16 | 60 | 88 | 128 | 126 | 156 | 94 | 80 | 108 | 78 | 72 | 70 | 68 | 68 | 92 | 62 | 60 | 64 | 80 | 56 | 20 | 14 | 16 | 14 | 14 | 14 | 12 | 12 | 10 | 10 | 12 | 10 | 8 | 12
2021年01月21日(木) | 10 | 10 | 10 | 10 | 8 | 8 | 8 | 8 | 8 | 8 | 8 | 6 | 10 | 8 | 12 | 54 | 58 | 108 | 98 | 126 | 80 | 76 | 90 | 68 | 56 | 56 | 62 | 62 | 82 | 60 | 56 | 56 | 78 | 52 | 20 | 18 | 18 | 18 | 16 | 14 | 14 | 12 | 12 | 10 | 12 | 10 | 8 | 10
2021年01月22日(金) | 8 | 10 | 8 | 8 | 8 | 8 | 8 | 8 | 8 | 6 | 8 | 8 | 8 | 10 | 12 | 44 | 46 | 90 | 58 | 82 | 56 | 52 | 72 | 54 | 52 | 50 | 46 | 54 | 68 | 42 | 42 | 42 | 66 | 46 | 18 | 14 | 16 | 14 | 16 | 14 | 12 | 14 | 10 | 12 | 10 | 10 | 10 | 8
2021年01月23日(土) | 10 | 8 | 8 | 8 | 8 | 8 | 8 | 8 | 8 | 8 | 6 | 10 | 8 | 8 | 8 | 8 | 8 | 8 | 8 | 10 | 12 | 10 | 10 | 12 | 10 | 10 | 10 | 10 | 12 | 10 | 10 | 10 | 10 | 8 | 10 | 10 | 10 | 8 | 6 | 8 | 8 | 8 | 6 | 8 | 8 | 8 | 8 | 8
2021年01月24日(日) | 8 | 6 | 10 | 8 | 6 | 8 | 8 | 6 | 8 | 6 | 10 | 6 | 8 | 10 | 6 | 8 | 8 | 8 | 8 | 8 | 8 | 8 | 10 | 10 | 10 | 10 | 8 | 10 | 8 | 8 | 10 | 8 | 10 | 10 | 8 | 10 | 10 | 10 | 8 | 10 | 10 | 8 | 10 | 8 | 10 | 8 | 10 | 8
2021年01月25日(月) | 10 | 10 | 10 | 10 | 10 | 8 | 6 | 8 | 8 | 8 | 8 | 6 | 10 | 8 | 8 | 48 | 92 | 104 | 78 | 68 | 72 | 68 | 92 | 60 | 56 | 60 | 64 | 60 | 86 | 56 | 56 | 50 | 76 | 54 | 18 | 18 | 16 | 14 | 12 | 14 | 12 | 12 | 10 | 12 | 12 | 10 | 12 | 8
2021年01月26日(火) | 10 | 10 | 10 | 10 | 8 | 10 | 8 | 6 | 10 | 8 | 6 | 10 | 6 | 10 | 14 | 44 | 50 | 94 | 58 | 96 | 60 | 56 | 78 | 52 | 52 | 46 | 48 | 50 | 70 | 48 | 54 | 58 | 72 | 46 | 20 | 18 | 14 | 16 | 14 | 16 | 12 | 14 | 12 | 10 | 12 | 8 | 10 | 10
2021年01月27日(水) | 10 | 10 | 8 | 12 | 8 | 8 | 8 | 10 | 8 | 8 | 8 | 8 | 6 | 10 | 14 | 44 | 50 | 94 | 60 | 92 | 62 | 54 | 82 | 54 | 56 | 44 | 50 | 54 | 74 | 48 | 48 | 40 | 68 | 40 | 18 | 18 | 18 | 18 | 14 | 16 | 12 | 14 | 12 | 10 | 12 | 10 | 10 | 10
2021年01月28日(木) | 10 | 10 | 10 | 8 | 10 | 8 | 10 | 8 | 8 | 10 | 8 | 8 | 10 | 10 | 10 | 54 | 56 | 96 | 78 | 102 | 68 | 64 | 82 | 60 | 52 | 50 | 62 | 54 | 76 | 54 | 54 | 52 | 74 | 42 | 18 | 18 | 14 | 16 | 16 | 16 | 16 | 12 | 14 | 12 | 10 | 12 | 8 | 10
2021年01月29日(金) | 10 | 8 | 10 | 8 | 10 | 8 | 8 | 8 | 8 | 8 | 8 | 8 | 8 | 10 | 16 | 58 | 66 | 116 | 94 | 126 | 90 | 90 | 108 | 72 | 72 | 70 | 68 | 70 | 96 | 70 | 74 | 66 | 86 | 72 | 22 | 16 | 16 | 16 | 12 | 14 | 12 | 12 | 14 | 12 | 10 | 12 | 12 | 12
2021年01月30日(土) | 10 | 12 | 10 | 10 | 12 | 10 | 12 | 12 | 10 | 10 | 12 | 10 | 12 | 12 | 12 | 12 | 12 | 12 | 12 | 10 | 14 | 12 | 12 | 12 | 14 | 10 | 12 | 12 | 12 | 8 | 12 | 10 | 12 | 8 | 12 | 10 | 10 | 10 | 8 | 8 | 8 | 10 | 10 | 10 | 8 | 10 | 10 | 8
2021年01月31日(日) | 10 | 10 | 10 | 10 | 10 | 10 | 12 | 10 | 8 | 10 | 12 | 10 | 10 | 10 | 10 | 10 | 10 | 12 | 10 | 12 | 10 | 10 | 14 | 12 | 12 | 12 | 12 | 10 | 12 | 8 | 10 | 12 | 10 | 10 | 12 | 10 | 10 | 10 | 10 | 8 | 10 | 10 | 10 | 8 | 8 | 6 | 8 | 10

## 2 (hidden)
熊本県 様 ご使用実績
お客さま番号 | 300000151402 | [13 empty] | ※kWについては、以下の算定式により算定したものであり、実際の最大需要電力(DM)とは異なります。 | [13 empty] | 単純合計 |  | 17658
ご契約種別 | 業務用電力Ａ－Ⅰ | [13 empty] | [算定式] 30分kWh × 2 | [13 empty] | 月間使用電力量 |  | 8829
日 付 | time axis 0.020833 to 1899-12-31
2021年02月01日(月) | 8 | 10 | 8 | 8 | 10 | 8 | 10 | 8 | 8 | 8 | 8 | 6 | 10 | 10 | 10 | 48 | 86 | 108 | 92 | 84 | 78 | 76 | 100 | 72 | 62 | 60 | 64 | 56 | 84 | 62 | 50 | 56 | 74 | 56 | 20 | 18 | 16 | 16 | 12 | 14 | 12 | 12 | 12 | 12 | 12 | 10 | 10 | 10
2021年02月02日(火) | 10 | 8 | 10 | 6 | 8 | 8 | 8 | 8 | 6 | 10 | 8 | 6 | 10 | 8 | 10 | 50 | 60 | 102 | 96 | 118 | 66 | 64 | 88 | 60 | 60 | 58 | 62 | 64 | 84 | 56 | 56 | 56 | 82 | 58 | 22 | 18 | 16 | 14 | 16 | 16 | 14 | 14 | 12 | 10 | 10 | 12 | 10 | 12
2021年02月03日(水) | 8 | 10 | 10 | 8 | 10 | 10 | 10 | 8 | 10 | 8 | 10 | 10 | 10 | 12 | 12 | 52 | 66 | 104 | 84 | 118 | 70 | 78 | 100 | 68 | 64 | 66 | 68 | 64 | 90 | 64 | 58 | 48 | 78 | 58 | 18 | 16 | 18 | 18 | 16 | 16 | 16 | 18 | 12 | 12 | 12 | 10 | 10 | 10
2021年02月04日(木) | 10 | 10 | 12 | 10 | 12 | 10 | 10 | 10 | 8 | 6 | 10 | 8 | 10 | 14 | 16 | 60 | 74 | 110 | 94 | 126 | 74 | 76 | 96 | 70 | 66 | 66 | 76 | 74 | 94 | 68 | 66 | 62 | 84 | 60 | 20 | 20 | 16 | 16 | 18 | 14 | 14 | 14 | 12 | 12 | 10 | 10 | 10 | 10
2021年02月05日(金) | 10 | 10 | 10 | 10 | 8 | 6 | 8 | 8 | 8 | 8 | 8 | 8 | 8 | 10 | 8 | 58 | 68 | 114 | 100 | 118 | 78 | 76 | 102 | 70 | 66 | 60 | 64 | 66 | 96 | 70 | 70 | 66 | 90 | 68 | 20 | 16 | 16 | 14 | 14 | 14 | 12 | 14 | 16 | 12 | 12 | 14 | 12 | 12
2021年02月06日(土) | 12 | 10 | 12 | 12 | 12 | 12 | 10 | 10 | 10 | 10 | 10 | 8 | 8 | 8 | 10 | 8 | 8 | 10 | 12 | 14 | 14 | 14 | 14 | 14 | 14 | 12 | 16 | 12 | 14 | 14 | 14 | 12 | 14 | 12 | 12 | 12 | 12 | 12 | 10 | 10 | 10 | 10 | 8 | 10 | 8 | 8 | 6 | 8
2021年02月07日(日) | 6 | 8 | 6 | 8 | 8 | 8 | 8 | 8 | 8 | 6 | 10 | 6 | 8 | 8 | 8 | 8 | 8 | 8 | 10 | 10 | 10 | 8 | 10 | 12 | 10 | 10 | 10 | 10 | 10 | 10 | 10 | 10 | 10 | 8 | 10 | 8 | 10 | 10 | 8 | 10 | 8 | 10 | 8 | 10 | 8 | 10 | 8 | 6
2021年02月08日(月) | 8 | 6 | 8 | 8 | 6 | 8 | 8 | 8 | 6 | 8 | 10 | 6 | 8 | 10 | 14 | 52 | 96 | 120 | 100 | 92 | 84 | 80 | 106 | 72 | 62 | 60 | 66 | 64 | 90 | 62 | 64 | 58 | 80 | 56 | 18 | 18 | 16 | 20 | 18 | 18 | 16 | 16 | 12 | 10 | 8 | 8 | 8 | 6
2021年02月09日(火) | 8 | 8 | 6 | 8 | 6 | 8 | 8 | 6 | 8 | 8 | 8 | 6 | 8 | 10 | 10 | 56 | 74 | 120 | 108 | 126 | 88 | 78 | 108 | 72 | 62 | 66 | 72 | 74 | 94 | 72 | 66 | 60 | 90 | 56 | 20 | 14 | 16 | 18 | 16 | 14 | 14 | 14 | 12 | 12 | 12 | 10 | 10 | 8
2021年02月10日(水) | 10 | 8 | 10 | 8 | 10 | 10 | 10 | 10 | 8 | 10 | 10 | 10 | 10 | 12 | 14 | 60 | 80 | 122 | 116 | 136 | 86 | 88 | 106 | 74 | 66 | 66 | 68 | 66 | 94 | 68 | 64 | 66 | 82 | 68 | 18 | 16 | 16 | 14 | 14 | 14 | 12 | 14 | 10 | 10 | 8 | 10 | 8 | 8
2021年02月11日(木) | 8 | 6 | 8 | 6 | 8 | 6 | 8 | 8 | 6 | 8 | 8 | 8 | 6 | 10 | 6 | 8 | 6 | 10 | 8 | 10 | 12 | 10 | 10 | 10 | 8 | 8 | 10 | 6 | 10 | 10 | 10 | 12 | 10 | 8 | 6 | 6 | 8 | 8 | 6 | 6 | 8 | 6 | 8 | 6 | 8 | 6 | 6 | 8
2021年02月12日(金) | 8 | 8 | 6 | 8 | 8 | 8 | 6 | 8 | 6 | 10 | 6 | 12 | 12 | 16 | 16 | 54 | 78 | 104 | 90 | 120 | 78 | 70 | 90 | 72 | 58 | 60 | 62 | 60 | 82 | 60 | 54 | 54 | 80 | 54 | 16 | 14 | 14 | 12 | 10 | 12 | 12 | 10 | 12 | 10 | 8 | 8 | 10 | 6
2021年02月13日(土) | 8 | 10 | 6 | 8 | 6 | 6 | 8 | 8 | 6 | 8 | 8 | 8 | 6 | 6 | 8 | 6 | 10 | 8 | 6 | 10 | 6 | 8 | 6 | 8 | 8 | 6 | 8 | 8 | 8 | 6 | 8 | 8 | 8 | 6 | 6 | 6 | 8 | 6 | 6 | 8 | 6 | 8 | 6 | 6 | 8 | 6 | 10 | 6
2021年02月14日(日) | 8 | 6 | 6 | 8 | 8 | 6 | 8 | 8 | 8 | 6 | 8 | 6 | 8 | 8 | 8 | 6 | 10 | 8 | 10 | 8 | 10 | 8 | 10 | 8 | 10 | 8 | 10 | 8 | 8 | 8 | 8 | 8 | 8 | 8 | 6 | 8 | 6 | 8 | 6 | 8 | 6 | 6 | 8 | 8 | 6 | 8 | 6 | 8
2021年02月15日(月) | 8 | 6 | 8 | 6 | 8 | 6 | 8 | 6 | 8 | 8 | 8 | 6 | 8 | 8 | 10 | 48 | 60 | 88 | 68 | 58 | 58 | 56 | 54 | 60 | 56 | 58 | 60 | 50 | 48 | 58 | 48 | 60 | 42 | 56 | 18 | 16 | 18 | 14 | 12 | 12 | 12 | 12 | 12 | 10 | 10 | 10 | 6 | 10
2021年02月16日(火) | 8 | 6 | 10 | 8 | 6 | 10 | 8 | 6 | 10 | 6 | 8 | 8 | 8 | 12 | 18 | 56 | 64 | 110 | 84 | 84 | 80 | 74 | 68 | 66 | 64 | 58 | 58 | 60 | 60 | 60 | 52 | 50 | 48 | 48 | 18 | 18 | 14 | 14 | 14 | 12 | 14 | 12 | 10 | 12 | 10 | 10 | 10 | 8
2021年02月17日(水) | 8 | 8 | 10 | 6 | 8 | 8 | 8 | 8 | 6 | 8 | 8 | 8 | 8 | 10 | 16 | 54 | 68 | 108 | 84 | 88 | 90 | 84 | 72 | 72 | 76 | 68 | 70 | 74 | 80 | 76 | 78 | 78 | 78 | 74 | 26 | 26 | 20 | 18 | 18 | 22 | 24 | 24 | 14 | 16 | 12 | 14 | 12 | 12
2021年02月18日(木) | 12 | 14 | 12 | 14 | 14 | 16 | 14 | 14 | 14 | 14 | 14 | 14 | 14 | 12 | 16 | 66 | 84 | 128 | 112 | 104 | 98 | 112 | 106 | 86 | 90 | 88 | 90 | 86 | 90 | 84 | 84 | 68 | 74 | 74 | 26 | 24 | 18 | 16 | 18 | 16 | 16 | 14 | 14 | 12 | 12 | 10 | 10 | 8
2021年02月19日(金) | 6 | 8 | 8 | 8 | 6 | 8 | 10 | 8 | 8 | 8 | 8 | 10 | 8 | 10 | 10 | 62 | 88 | 122 | 104 | 92 | 98 | 90 | 86 | 76 | 72 | 68 | 72 | 62 | 64 | 70 | 64 | 64 | 60 | 58 | 18 | 16 | 14 | 14 | 14 | 14 | 12 | 14 | 10 | 10 | 8 | 10 | 8 | 8
2021年02月20日(土) | 10 | 6 | 8 | 8 | 8 | 6 | 8 | 10 | 6 | 8 | 8 | 8 | 8 | 10 | 6 | 8 | 10 | 8 | 10 | 8 | 10 | 8 | 10 | 8 | 8 | 8 | 8 | 10 | 8 | 8 | 8 | 8 | 8 | 8 | 6 | 8 | 6 | 8 | 8 | 6 | 8 | 6 | 8 | 8 | 8 | 8 | 8 | 6
2021年02月21日(日) | 6 | 8 | 6 | 8 | 8 | 6 | 8 | 6 | 6 | 8 | 8 | 8 | 6 | 10 | 6 | 8 | 8 | 8 | 8 | 8 | 8 | 8 | 10 | 8 | 10 | 8 | 10 | 8 | 10 | 8 | 8 | 8 | 8 | 6 | 10 | 6 | 8 | 6 | 8 | 8 | 6 | 8 | 6 | 6 | 8 | 8 | 6 | 8
2021年02月22日(月) | 8 | 8 | 8 | 6 | 8 | 8 | 8 | 6 | 8 | 8 | 6 | 8 | 8 | 10 | 16 | 46 | 74 | 96 | 78 | 76 | 64 | 60 | 54 | 60 | 56 | 50 | 60 | 54 | 48 | 56 | 54 | 46 | 42 | 48 | 18 | 14 | 16 | 12 | 12 | 12 | 12 | 10 | 10 | 12 | 10 | 8 | 8 | 8
2021年02月23日(火) | 8 | 6 | 6 | 8 | 8 | 6 | 8 | 6 | 6 | 8 | 8 | 6 | 8 | 6 | 8 | 8 | 8 | 8 | 8 | 10 | 8 | 10 | 8 | 8 | 10 | 8 | 8 | 8 | 8 | 10 | 8 | 10 | 8 | 8 | 8 | 8 | 10 | 6 | 8 | 8 | 8 | 6 | 8 | 8 | 8 | 6 | 8 | 6
2021年02月24日(水) | 8 | 6 | 8 | 6 | 8 | 6 | 8 | 8 | 6 | 8 | 6 | 8 | 8 | 8 | 14 | 56 | 78 | 102 | 78 | 68 | 80 | 68 | 62 | 62 | 56 | 54 | 54 | 54 | 48 | 54 | 48 | 48 | 48 | 48 | 20 | 16 | 18 | 16 | 16 | 16 | 14 | 14 | 12 | 14 | 10 | 10 | 10 | 6
2021年02月25日(木) | 8 | 10 | 8 | 8 | 8 | 8 | 8 | 8 | 8 | 10 | 8 | 8 | 10 | 10 | 12 | 54 | 60 | 92 | 70 | 66 | 68 | 58 | 56 | 54 | 54 | 50 | 54 | 52 | 38 | 50 | 46 | 48 | 38 | 44 | 18 | 16 | 16 | 16 | 16 | 12 | 14 | 12 | 14 | 12 | 10 | 12 | 8 | 10
2021年02月26日(金) | 10 | 6 | 8 | 10 | 8 | 8 | 8 | 8 | 8 | 8 | 8 | 8 | 8 | 8 | 10 | 40 | 44 | 84 | 62 | 84 | 56 | 60 | 76 | 56 | 56 | 54 | 60 | 60 | 74 | 54 | 52 | 54 | 78 | 54 | 16 | 16 | 14 | 14 | 12 | 10 | 12 | 10 | 10 | 10 | 10 | 6 | 10 | 6
2021年02月27日(土) | 8 | 6 | 8 | 8 | 6 | 8 | 6 | 8 | 8 | 6 | 8 | 8 | 8 | 6 | 8 | 6 | 10 | 8 | 8 | 10 | 10 | 8 | 10 | 8 | 10 | 8 | 8 | 8 | 8 | 12 | 10 | 8 | 10 | 10 | 10 | 10 | 6 | 8 | 6 | 8 | 8 | 8 | 6 | 10 | 6 | 8 | 6 | 10
2021年02月28日(日) | 6 | 8 | 8 | 8 | 8 | 6 | 8 | 8 | 6 | 8 | 8 | 8 | 6 | 6 | 8 | 8 | 10 | 10 | 10 | 10 | 8 | 10 | 10 | 8 | 10 | 8 | 10 | 8 | 8 | 8 | 8 | 8 | 8 | 8 | 8 | 8 | 8 | 10 | 8 | 8 | 8 | 8 | 10 | 8 | 6 | 6 | 8 | 8

## 3 (hidden)
熊本県 様 ご使用実績
お客さま番号 | 300000151402 | [13 empty] | ※kWについては、以下の算定式により算定したものであり、実際の最大需要電力(DM)とは異なります。 | [13 empty] | 単純合計 |  | 13872
ご契約種別 | 業務用電力Ａ－Ⅰ | [13 empty] | [算定式] 30分kWh × 2 | [13 empty] | 月間使用電力量 |  | 6936
日 付 | time axis 0.020833 to 1899-12-31
2021年03月01日(月) | 8 | 6 | 8 | 8 | 8 | 6 | 6 | 8 | 6 | 8 | 6 | 8 | 6 | 8 | 12 | 50 | 50 | 80 | 54 | 28 | 18 | 20 | 18 | 18 | 18 | 16 | 18 | 18 | 20 | 18 | 18 | 16 | 18 | 18 | 18 | 14 | 16 | 14 | 12 | 14 | 14 | 12 | 12 | 10 | 10 | 10 | 8 | 10
2021年03月02日(火) | 8 | 10 | 8 | 8 | 8 | 8 | 8 | 8 | 8 | 8 | 8 | 6 | 8 | 8 | 10 | 46 | 48 | 90 | 68 | 90 | 66 | 52 | 74 | 54 | 48 | 48 | 52 | 50 | 74 | 48 | 42 | 46 | 68 | 38 | 18 | 14 | 16 | 16 | 16 | 14 | 14 | 12 | 14 | 12 | 10 | 8 | 10 | 6
2021年03月03日(水) | 8 | 10 | 6 | 8 | 6 | 6 | 10 | 6 | 8 | 6 | 8 | 8 | 6 | 8 | 10 | 52 | 56 | 98 | 76 | 110 | 62 | 64 | 88 | 60 | 56 | 56 | 52 | 52 | 78 | 48 | 44 | 52 | 74 | 38 | 18 | 16 | 16 | 14 | 14 | 14 | 12 | 14 | 10 | 12 | 8 | 10 | 8 | 8
2021年03月04日(木) | 8 | 6 | 6 | 8 | 8 | 8 | 8 | 6 | 10 | 6 | 8 | 8 | 8 | 10 | 10 | 50 | 52 | 88 | 78 | 108 | 60 | 62 | 86 | 56 | 56 | 48 | 54 | 54 | 76 | 48 | 48 | 52 | 64 | 48 | 16 | 16 | 16 | 16 | 14 | 12 | 14 | 14 | 10 | 8 | 8 | 8 | 8 | 8
2021年03月05日(金) | 8 | 8 | 8 | 8 | 8 | 8 | 6 | 8 | 8 | 8 | 6 | 10 | 6 | 8 | 10 | 38 | 46 | 78 | 60 | 78 | 50 | 54 | 66 | 44 | 40 | 46 | 46 | 44 | 58 | 32 | 38 | 36 | 60 | 30 | 18 | 16 | 14 | 14 | 14 | 12 | 10 | 12 | 10 | 10 | 8 | 10 | 8 | 6
2021年03月06日(土) | 10 | 8 | 6 | 8 | 8 | 6 | 8 | 8 | 8 | 8 | 6 | 8 | 8 | 6 | 8 | 8 | 8 | 8 | 8 | 8 | 8 | 10 | 8 | 8 | 8 | 8 | 10 | 8 | 6 | 10 | 6 | 8 | 8 | 8 | 8 | 6 | 8 | 8 | 6 | 6 | 8 | 6 | 8 | 8 | 6 | 6 | 8 | 6
2021年03月07日(日) | 8 | 8 | 8 | 6 | 10 | 6 | 8 | 6 | 8 | 8 | 6 | 8 | 6 | 8 | 8 | 8 | 6 | 8 | 8 | 8 | 6 | 10 | 8 | 10 | 8 | 8 | 8 | 8 | 6 | 8 | 8 | 8 | 6 | 8 | 8 | 8 | 6 | 8 | 8 | 8 | 6 | 10 | 6 | 8 | 6 | 8 | 8 | 8
2021年03月08日(月) | 8 | 8 | 6 | 8 | 8 | 8 | 8 | 6 | 6 | 10 | 6 | 8 | 8 | 8 | 12 | 44 | 68 | 86 | 66 | 58 | 58 | 60 | 84 | 58 | 52 | 58 | 52 | 54 | 74 | 52 | 48 | 46 | 68 | 46 | 18 | 16 | 16 | 14 | 14 | 14 | 12 | 12 | 10 | 10 | 10 | 8 | 8 | 8
2021年03月09日(火) | 8 | 8 | 8 | 6 | 8 | 8 | 8 | 6 | 8 | 8 | 8 | 8 | 8 | 10 | 12 | 50 | 56 | 92 | 70 | 98 | 60 | 56 | 78 | 58 | 50 | 60 | 52 | 50 | 74 | 50 | 48 | 48 | 70 | 38 | 18 | 16 | 16 | 14 | 14 | 12 | 14 | 12 | 12 | 10 | 10 | 8 | 10 | 8
2021年03月10日(水) | 8 | 8 | 8 | 6 | 10 | 6 | 8 | 6 | 8 | 8 | 6 | 8 | 6 | 10 | 8 | 52 | 52 | 88 | 66 | 88 | 58 | 54 | 74 | 50 | 54 | 50 | 52 | 46 | 74 | 36 | 38 | 44 | 64 | 28 | 18 | 18 | 16 | 14 | 14 | 14 | 12 | 12 | 8 | 10 | 8 | 10 | 8 | 6
2021年03月11日(木) | 8 | 8 | 6 | 8 | 6 | 8 | 8 | 6 | 8 | 8 | 8 | 6 | 8 | 6 | 10 | 48 | 42 | 78 | 58 | 88 | 54 | 52 | 80 | 40 | 50 | 46 | 42 | 42 | 70 | 44 | 38 | 46 | 66 | 42 | 18 | 14 | 14 | 14 | 12 | 12 | 12 | 12 | 12 | 8 | 10 | 8 | 10 | 6
2021年03月12日(金) | 8 | 8 | 8 | 8 | 6 | 10 | 6 | 8 | 6 | 10 | 8 | 6 | 10 | 8 | 12 | 42 | 40 | 76 | 58 | 80 | 52 | 54 | 66 | 48 | 46 | 44 | 46 | 40 | 62 | 42 | 38 | 44 | 52 | 42 | 16 | 18 | 14 | 14 | 14 | 12 | 12 | 14 | 10 | 12 | 8 | 8 | 8 | 8
2021年03月13日(土) | 8 | 8 | 6 | 8 | 6 | 10 | 6 | 6 | 8 | 8 | 8 | 6 | 8 | 8 | 8 | 8 | 6 | 10 | 8 | 8 | 8 | 8 | 10 | 8 | 8 | 10 | 10 | 8 | 10 | 8 | 10 | 8 | 8 | 8 | 8 | 10 | 6 | 8 | 8 | 8 | 8 | 6 | 8 | 8 | 6 | 8 | 8 | 8
2021年03月14日(日) | 8 | 6 | 8 | 8 | 6 | 8 | 6 | 8 | 8 | 6 | 8 | 6 | 8 | 8 | 6 | 8 | 10 | 6 | 8 | 10 | 8 | 10 | 8 | 10 | 8 | 10 | 8 | 8 | 8 | 8 | 8 | 8 | 8 | 8 | 8 | 8 | 8 | 8 | 8 | 8 | 8 | 8 | 8 | 8 | 6 | 6 | 8 | 6
2021年03月15日(月) | 8 | 8 | 6 | 8 | 6 | 8 | 8 | 8 | 6 | 6 | 8 | 8 | 8 | 8 | 12 | 54 | 66 | 88 | 62 | 54 | 58 | 58 | 80 | 60 | 52 | 44 | 52 | 52 | 74 | 50 | 48 | 48 | 66 | 46 | 18 | 18 | 16 | 14 | 16 | 14 | 14 | 12 | 12 | 12 | 12 | 10 | 8 | 10
2021年03月16日(火) | 8 | 10 | 8 | 10 | 10 | 10 | 10 | 8 | 10 | 10 | 10 | 10 | 10 | 10 | 10 | 14 | 20 | 22 | 22 | 18 | 20 | 22 | 20 | 20 | 18 | 16 | 20 | 20 | 18 | 20 | 20 | 18 | 20 | 20 | 18 | 18 | 18 | 16 | 18 | 16 | 14 | 14 | 12 | 10 | 10 | 10 | 10 | 8
2021年03月17日(水) | 8 | 8 | 6 | 8 | 8 | 8 | 8 | 8 | 8 | 8 | 6 | 10 | 6 | 8 | 10 | 12 | 20 | 20 | 20 | 20 | 18 | 20 | 20 | 20 | 18 | 16 | 18 | 20 | 18 | 18 | 20 | 20 | 18 | 18 | 18 | 16 | 16 | 16 | 14 | 16 | 14 | 12 | 12 | 10 | 12 | 8 | 10 | 8
2021年03月18日(木) | 10 | 8 | 6 | 8 | 8 | 8 | 6 | 10 | 6 | 8 | 8 | 8 | 6 | 12 | 14 | 14 | 18 | 20 | 20 | 22 | 20 | 22 | 18 | 20 | 16 | 14 | 22 | 18 | 18 | 20 | 18 | 18 | 18 | 16 | 20 | 16 | 14 | 16 | 14 | 14 | 14 | 12 | 12 | 12 | 12 | 10 | 8 | 8
2021年03月19日(金) | 8 | 8 | 6 | 8 | 8 | 8 | 6 | 8 | 8 | 8 | 8 | 6 | 10 | 10 | 10 | 14 | 16 | 20 | 20 | 18 | 18 | 20 | 20 | 20 | 16 | 16 | 18 | 20 | 20 | 18 | 18 | 18 | 18 | 16 | 16 | 16 | 14 | 14 | 12 | 12 | 12 | 10 | 10 | 8 | 10 | 8 | 8 | 8
2021年03月20日(土) | 8 | 8 | 8 | 8 | 6 | 8 | 8 | 8 | 6 | 8 | 8 | 8 | 6 | 10 | 6 | 8 | 8 | 8 | 6 | 6 | 6 | 6 | 8 | 8 | 8 | 8 | 6 | 6 | 8 | 6 | 8 | 6 | 6 | 8 | 8 | 8 | 6 | 8 | 6 | 8 | 8 | 6 | 8 | 6 | 8 | 8 | 8 | 6
2021年03月21日(日) | 8 | 8 | 6 | 8 | 8 | 8 | 6 | 8 | 6 | 8 | 8 | 6 | 8 | 6 | 6 | 8 | 8 | 6 | 8 | 10 | 8 | 10 | 8 | 10 | 8 | 10 | 8 | 10 | 8 | 8 | 10 | 8 | 8 | 10 | 8 | 8 | 8 | 8 | 6 | 8 | 6 | 8 | 8 | 6 | 8 | 6 | 6 | 8
2021年03月22日(月) | 8 | 6 | 6 | 8 | 6 | 6 | 8 | 6 | 8 | 6 | 6 | 8 | 6 | 12 | 16 | 14 | 18 | 22 | 22 | 22 | 22 | 22 | 22 | 22 | 18 | 18 | 24 | 26 | 24 | 22 | 20 | 20 | 18 | 18 | 16 | 16 | 16 | 14 | 14 | 16 | 12 | 12 | 14 | 12 | 10 | 12 | 10 | 8
2021年03月23日(火) | 8 | 8 | 8 | 6 | 8 | 8 | 8 | 6 | 8 | 6 | 10 | 6 | 8 | 8 | 16 | 16 | 22 | 24 | 22 | 24 | 24 | 24 | 22 | 24 | 18 | 18 | 24 | 24 | 22 | 22 | 22 | 20 | 22 | 20 | 18 | 18 | 16 | 14 | 16 | 14 | 14 | 14 | 14 | 12 | 12 | 10 | 8 | 10
2021年03月24日(水) | 8 | 10 | 8 | 6 | 8 | 8 | 6 | 8 | 6 | 6 | 10 | 6 | 8 | 8 | 10 | 16 | 14 | 22 | 22 | 22 | 22 | 20 | 22 | 20 | 18 | 18 | 22 | 20 | 20 | 20 | 20 | 20 | 18 | 18 | 18 | 16 | 16 | 16 | 14 | 14 | 12 | 14 | 10 | 12 | 10 | 8 | 10 | 8
2021年03月25日(木) | 8 | 8 | 6 | 8 | 8 | 8 | 8 | 6 | 8 | 8 | 6 | 8 | 8 | 10 | 12 | 12 | 18 | 22 | 20 | 22 | 20 | 22 | 20 | 20 | 18 | 16 | 20 | 20 | 18 | 20 | 18 | 18 | 18 | 20 | 16 | 18 | 16 | 14 | 16 | 14 | 16 | 16 | 14 | 14 | 12 | 12 | 10 | 10
2021年03月26日(金) | 10 | 8 | 8 | 6 | 8 | 8 | 6 | 8 | 8 | 6 | 10 | 6 | 8 | 8 | 12 | 14 | 18 | 18 | 18 | 22 | 20 | 20 | 18 | 20 | 16 | 16 | 18 | 18 | 20 | 18 | 20 | 18 | 18 | 18 | 16 | 16 | 14 | 14 | 14 | 12 | 12 | 12 | 10 | 10 | 8 | 8 | 8 | 8
2021年03月27日(土) | 8 | 8 | 6 | 10 | 6 | 8 | 8 | 8 | 6 | 6 | 8 | 8 | 8 | 8 | 8 | 8 | 8 | 10 | 8 | 10 | 10 | 10 | 10 | 10 | 10 | 10 | 12 | 12 | 10 | 10 | 10 | 10 | 10 | 10 | 10 | 10 | 10 | 8 | 10 | 8 | 10 | 8 | 10 | 8 | 8 | 8 | 8 | 8
2021年03月28日(日) | 8 | 8 | 8 | 8 | 8 | 6 | 10 | 8 | 6 | 10 | 6 | 8 | 6 | 10 | 8 | 8 | 8 | 8 | 10 | 12 | 10 | 10 | 12 | 12 | 12 | 12 | 12 | 12 | 12 | 12 | 12 | 10 | 12 | 10 | 10 | 10 | 10 | 8 | 8 | 8 | 8 | 8 | 6 | 8 | 8 | 6 | 8 | 6
2021年03月29日(月) | 8 | 8 | 8 | 6 | 10 | 8 | 6 | 8 | 8 | 8 | 6 | 8 | 8 | 10 | 14 | 12 | 18 | 18 | 22 | 20 | 20 | 18 | 22 | 20 | 18 | 18 | 18 | 22 | 20 | 20 | 20 | 18 | 20 | 18 | 16 | 18 | 14 | 16 | 14 | 12 | 14 | 14 | 12 | 12 | 10 | 8 | 10 | 8
2021年03月30日(火) | 8 | 10 | 8 | 6 | 6 | 10 | 6 | 8 | 8 | 8 | 8 | 6 | 8 | 8 | 10 | 14 | 18 | 20 | 20 | 20 | 20 | 20 | 20 | 20 | 16 | 16 | 20 | 18 | 20 | 20 | 18 | 20 | 18 | 18 | 18 | 16 | 16 | 16 | 16 | 16 | 16 | 14 | 12 | 16 | 12 | 10 | 10 | 10
2021年03月31日(水) | 8 | 10 | 6 | 8 | 8 | 8 | 6 | 8 | 6 | 10 | 6 | 8 | 8 | 8 | 12 | 14 | 18 | 22 | 20 | 20 | 20 | 22 | 22 | 22 | 18 | 18 | 20 | 20 | 20 | 20 | 18 | 20 | 18 | 18 | 16 | 18 | 16 | 16 | 16 | 14 | 14 | 12 | 12 | 10 | 10 | 10 | 8 | 8

## 利用可能時間帯 (hidden)
| 日の出 | 日の入 | 日の出 2時間後 | 日の入 2時間前 | 利用可能時間帯
2022-04-15 | 5:48 | 18:47 | 7:48 | 16:47 | 8:00 | 16:30
2022-05-15 | 5:19 | 19:09 | 7:19 | 17:09 | 7:30 | 17:00
2022-06-15 | 5:09 | 19:27 | 7:09 | 17:27 | 7:30 | 17:00
2022-07-15 | 5:20 | 19:26 | 7:20 | 17:26 | 7:30 | 17:00
2022-08-15 | 5:40 | 19:03 | 7:40 | 17:03 | 8:00 | 17:00
2022-09-15 | 6:00 | 18:24 | 8:00 | 16:24 | 8:00 | 16:00
2022-10-15 | 6:17 | 17:51 | 8:17 | 15:51 | 8:30 | 15:30
2022-11-15 | 6:47 | 17:16 | 8:47 | 15:16 | 9:00 | 15:00
2022-12-15 | 7:12 | 17:12 | 9:12 | 15:12 | 9:30 | 15:00
2023-01-15 | 7:20 | 17:33 | 9:20 | 15:33 | 9:30 | 15:30
2023-02-15 | 7:01 | 18:02 | 9:01 | 16:02 | 9:30 | 16:00
2023-03-15 | 6:28 | 18:25 | 8:28 | 16:25 | 8:30 | 16:00